## Sheet1
대분류 | 품명 | 규격 | 단위 | 수량 | 자재비 |  | 노무비 |  | 경비 |  | 합계(A) |  | 비고 | 연도 | 현장 | 시공 | 번호
[5 empty] | 단가 | 금액 | 단가 | 금액 | 단가 | 금액 | 단가 | 금액 | [5 empty] | 재+노+경(B) | B-A
재질_명(부속)
삭제_단가없음 | AHU-101A/B.AIR HANDLING UNIT | 46,100CMH | 대 | 2 |  | 0 |  | 0 |  | 0 | 0 | 0 |  | 2019 | 뷰웍스 | 환승공조 | 2019-5-0157 | 0 | 0
삭제_단가없음 | AHU-102A/B.AIR HANDLING UNIT | 43,375CMH | 대 | 2 |  | 0 |  | 0 |  | 0 | 0 | 0 |  | 2019 | 뷰웍스 | 환승공조 | 2019-5-0157 | 0 | 0
삭제_단가없음 | AHU-103.AIR HANDLING UNIT | 26,300CMH | 대 | 1 |  | 0 |  | 0 |  | 0 | 0 | 0 |  | 2019 | 뷰웍스 | 환승공조 | 2019-5-0157 | 0 | 0
삭제_단가없음 | AHU-104.AIR HANDLING UNIT | 46,100CMH | 대 | 1 |  | 0 |  | 0 |  | 0 | 0 | 0 |  | 2019 | 뷰웍스 | 환승공조 | 2019-5-0157 | 0 | 0
삭제_단가없음 | PAC-101 PAC.AIR-CON | 10,800CMH 15KW | 대 | 1 |  | 0 |  | 0 |  | 0 | 0 | 0 |  | 2019 | 뷰웍스 | 환승공조 | 2019-5-0157 | 0 | 0
삭제_단가없음 | HB-101.HEPA FILTER UNIT | 2,400CMH 300D | 대 | 6 |  | 0 |  | 0 |  | 0 | 0 | 0 |  | 2019 | 뷰웍스 | 환승공조 | 2019-5-0157 | 0 | 0
삭제_단가없음 | HB-102.HEPA FILTER UNIT | 2,400CMH 300D | 대 | 4 |  | 0 |  | 0 |  | 0 | 0 | 0 |  | 2019 | 뷰웍스 | 환승공조 | 2019-5-0157 | 0 | 0
삭제_단가없음 | HB-103.HEPA FILTER UNIT | 2,400CMH 300D | 대 | 2 |  | 0 |  | 0 |  | 0 | 0 | 0 |  | 2019 | 뷰웍스 | 환승공조 | 2019-5-0157 | 0 | 0
삭제_단가없음 | HB-104.HEPA FILTER UNIT | 2,400CMH 300D | 대 | 1 |  | 0 |  | 0 |  | 0 | 0 | 0 |  | 2019 | 뷰웍스 | 환승공조 | 2019-5-0157 | 0 | 0
삭제_단가없음 | HB-105.HEPA FILTER UNIT | 3,000CMH 300D | 대 | 15 |  | 0 |  | 0 |  | 0 | 0 | 0 |  | 2019 | 뷰웍스 | 환승공조 | 2019-5-0157 | 0 | 0
삭제_단가없음 | HB-106.HEPA FILTER UNIT | 2,400CMH 300D | 대 | 2 |  | 0 |  | 0 |  | 0 | 0 | 0 |  | 2019 | 뷰웍스 | 환승공조 | 2019-5-0157 | 0 | 0
삭제_단가없음 | HB-201.HEPA FILTER UNIT | 3,000CMH 300D | 대 | 56 |  | 0 |  | 0 |  | 0 | 0 | 0 |  | 2019 | 뷰웍스 | 환승공조 | 2019-5-0157 | 0 | 0
삭제_단가없음 | HB-202.HEPA FILTER UNIT | 2,400CMH 300D | 대 | 3 |  | 0 |  | 0 |  | 0 | 0 | 0 |  | 2019 | 뷰웍스 | 환승공조 | 2019-5-0157 | 0 | 0
삭제_단가없음 | HB-301.HEPA FILTER UNIT | 3,000CMH 300D | 대 | 64 |  | 0 |  | 0 |  | 0 | 0 | 0 |  | 2019 | 뷰웍스 | 환승공조 | 2019-5-0157 | 0 | 0
삭제_단가없음 | AS-101.AIR SHOWER | 1,500*2,400*2,300 | 대 | 1 |  | 0 |  | 0 |  | 0 | 0 | 0 |  | 2019 | 뷰웍스 | 환승공조 | 2019-5-0157 | 0 | 0
삭제_단가없음 | AS-102.AIR SHOWER | 2,900*2,400*2,300 | 대 | 1 |  | 0 |  | 0 |  | 0 | 0 | 0 |  | 2019 | 뷰웍스 | 환승공조 | 2019-5-0157 | 0 | 0
삭제_단가없음 | BFU-101다풍량FANFILTERUNIT | 2,100CMH D300 | 대 | 10 |  | 0 |  | 0 |  | 0 | 0 | 0 |  | 2019 | 뷰웍스 | 환승공조 | 2019-5-0157 | 0 | 0
삭제_단가없음 | BFU-102다풍량FANFILTERUNIT | 2,100CMH D300 | 대 | 2 |  | 0 |  | 0 |  | 0 | 0 | 0 |  | 2019 | 뷰웍스 | 환승공조 | 2019-5-0157 | 0 | 0
삭제_단가없음 | BFU-103다풍량FANFILTERUNIT | 2,100CMH D300 | 대 | 1 |  | 0 |  | 0 |  | 0 | 0 | 0 |  | 2019 | 뷰웍스 | 환승공조 | 2019-5-0157 | 0 | 0
삭제_단가없음 | BFU-104다풍량FANFILTERUNIT | 2,100CMH D300 | 대 | 5 |  | 0 |  | 0 |  | 0 | 0 | 0 |  | 2019 | 뷰웍스 | 환승공조 | 2019-5-0157 | 0 | 0
삭제_단가없음 | BFU-105다풍량FANFILTERUNIT | 2,100CMH D300 | 대 | 2 |  | 0 |  | 0 |  | 0 | 0 | 0 |  | 2019 | 뷰웍스 | 환승공조 | 2019-5-0157 | 0 | 0
삭제_단가없음 | BFU-201다풍량FANFILTERUNIT | 2,100CMH D300 | 대 | 6 |  | 0 |  | 0 |  | 0 | 0 | 0 |  | 2019 | 뷰웍스 | 환승공조 | 2019-5-0157 | 0 | 0
삭제_단가없음 | BFU-202다풍량FANFILTERUNIT | 2,100CMH D300 | 대 | 6 |  | 0 |  | 0 |  | 0 | 0 | 0 |  | 2019 | 뷰웍스 | 환승공조 | 2019-5-0157 | 0 | 0
삭제_단가없음 | BFU-105다풍량FANFILTERUNIT | 2,100CMH D300 | 대 | 16 |  | 0 |  | 0 |  | 0 | 0 | 0 |  | 2019 | 뷰웍스 | 환승공조 | 2019-5-0157 | 0 | 0
삭제_단가없음 | RD-101.RELIEF DAMPER | D50*340W*340H | 대 | 6 |  | 0 |  | 0 |  | 0 | 0 | 0 |  | 2019 | 뷰웍스 | 환승공조 | 2019-5-0157 | 0 | 0
삭제_단가없음 | RD-102.RELIEF DAMPER | D50*340W*340H | 대 | 15 |  | 0 |  | 0 |  | 0 | 0 | 0 |  | 2019 | 뷰웍스 | 환승공조 | 2019-5-0157 | 0 | 0
삭제_단가없음 | PB-101.PASS BOX | 1,300*900*1,850 | 대 | 1 |  | 0 |  | 0 |  | 0 | 0 | 0 |  | 2019 | 뷰웍스 | 환승공조 | 2019-5-0157 | 0 | 0
삭제 | EF-101 |  | 대 | 1 |  | 0 | 175000 | 175000 |  | 0 |  | 175000 | 장비지급 | 2019 | 뷰웍스 | 환승공조 | 2019-5-0157 | 175000 | 0
삭제_단가없음 | 노무비 | 보통인부 | 인 | 24 |  | 0 |  | 0 |  | 0 | 0 | 0 |  | 2019 | 뷰웍스 | 환승공조 | 2019-5-0157 | 0 | 0
삭제_단가없음 | 노무비 | 덕트공 | 인 | 83 |  | 0 |  | 0 |  | 0 | 0 | 0 |  | 2019 | 뷰웍스 | 환승공조 | 2019-5-0157 | 0 | 0
삭제_단가없음 | 노무비 | 기계설비공 | 인 | 96 |  | 0 |  | 0 |  | 0 | 0 | 0 |  | 2019 | 뷰웍스 | 환승공조 | 2019-5-0157 | 0 | 0
삭제_단가없음 | 공구손료 | 노무비의 2% | 식 | 1 |  | 0 | 0 | 0 |  | 0 | 0 | 0 |  | 2019 | 뷰웍스 | 환승공조 | 2019-5-0157 | 0 | 0
덕트 | 각형덕트제작및설치 | (0.5T) | M2 | 118 | 14650 | 1728700 | 14360 | 1694480 |  | 0 | 29010 | 3423180 | 56941310010 | 2019 | 뷰웍스 | 환승공조 | 2019-5-0157 | 3423180 | 0
덕트 | 각형덕트제작및설치 | (0.6T) | M2 | 530 | 15309 | 8113770 | 15036 | 7969080 |  | 0 | 30345 | 16082850 | 56941310020 | 2019 | 뷰웍스 | 환승공조 | 2019-5-0157 | 16082850 | 0
덕트 | 각형덕트제작및설치 | (0.8T) | M2 | 2071 | 16747 | 34683037 | 16312 | 33782152 |  | 0 | 33059 | 68465189 | 56941310030 | 2019 | 뷰웍스 | 환승공조 | 2019-5-0157 | 68465189 | 0
덕트 | 각형덕트제작및설치 | (1.0T) | M2 | 2391 | 17535 | 41926185 | 17167 | 41046297 |  | 0 | 34702 | 82972482 | 56941310040 | 2019 | 뷰웍스 | 환승공조 | 2019-5-0157 | 82972482 | 0
덕트 | 각형덕트제작및설치 | (1.2T) | M2 | 173 | 18960 | 3280080 | 18230 | 3153790 |  | 0 | 37190 | 6433870 | 56941310050 | 2019 | 뷰웍스 | 환승공조 | 2019-5-0157 | 6433870 | 0
덕트_보온 | 아티론덕트보온 | 25T | M2 | 4843 | 10600 | 51335800 | 7500 | 36322500 |  | 0 | 18100 | 87658300 | 56940790640 | 2019 | 뷰웍스 | 환승공조 | 2019-5-0157 | 87658300 | 0
덕트_보온 | 아티론덕트보온 | 50T(칼라함석) | M2 | 441 | 30744 | 13558104 | 38500 | 16978500 |  | 0 | 69244 | 30536604 | 56940790445 | 2019 | 뷰웍스 | 환승공조 | 2019-5-0157 | 30536604 | 0
후렉시블호스 | 공조덕트(플렉시블) | (AL보온), D300 | M | 603 | 7080 | 4269240 |  | 0 |  | 0 | 7080 | 4269240 |  | 2019 | 뷰웍스 | 환승공조 | 2019-5-0157 | 4269240 | 0
FD/FVD 휴즈 | FD/FVD 휴즈 |  | EA | 24 | 990 | 23760 |  | 0 |  | 0 | 990 | 23760 |  | 2019 | 뷰웍스 | 환승공조 | 2019-5-0157 | 23760 | 0
점검구 | 점검구 | 300x200 | EA | 24 | 15000 | 360000 |  | 0 |  | 0 | 15000 | 360000 |  | 2019 | 뷰웍스 | 환승공조 | 2019-5-0157 | 360000 | 0
삭제 | 핸들 | F.V.D | EA | 24 | 15000 | 360000 |  | 0 |  | 0 | 15000 | 360000 |  | 2019 | 뷰웍스 | 환승공조 | 2019-5-0157 | 360000 | 0
STS_BAND | 스텐밴드 | D300 | EA | 804 | 1530 | 1230120 |  | 0 |  | 0 | 1530 | 1230120 |  | 2019 | 뷰웍스 | 환승공조 | 2019-5-0157 | 1230120 | 0
SPIN_IN | SPIN IN | D300 | EA | 402 | 2805 | 1127610 |  | 0 |  | 0 | 2805 | 1127610 |  | 2019 | 뷰웍스 | 환승공조 | 2019-5-0157 | 1127610 | 0
내화충전재 | 내화충전재(덕트,벽체) |  | M | 130 | 40600 | 5278000 | 40000 | 5200000 |  | 0 | 80600 | 10478000 |  | 2019 | 뷰웍스 | 환승공조 | 2019-5-0157 | 10478000 | 0
캔버스 | 캔버스 | 1.2t | M2 | 45 | 1500 | 67500 |  | 0 |  | 0 | 1500 | 67500 |  | 2019 | 뷰웍스 | 환승공조 | 2019-5-0157 | 67500 | 0
F.V.D | F.V.D (STL) | 1100 x 700 | EA | 4 | 77000 | 308000 |  | 0 |  | 0 | 77000 | 308000 |  | 2019 | 뷰웍스 | 환승공조 | 2019-5-0157 | 308000 | 0
F.V.D | F.V.D (STL) | 1700 x 1200 | EA | 8 | 127500 | 1020000 |  | 0 |  | 0 | 127500 | 1020000 |  | 2019 | 뷰웍스 | 환승공조 | 2019-5-0157 | 1020000 | 0
F.V.D | F.V.D (STL) | 1700 x 750 | EA | 4 | 127500 | 510000 |  | 0 |  | 0 | 127500 | 510000 |  | 2019 | 뷰웍스 | 환승공조 | 2019-5-0157 | 510000 | 0
F.V.D | F.V.D (STL) | 2000 x 1100 | EA | 8 | 220000 | 1760000 |  | 0 |  | 0 | 220000 | 1760000 |  | 2019 | 뷰웍스 | 환승공조 | 2019-5-0157 | 1760000 | 0
REGISTER | REGISTER (AL) | 1600 x 1600 | EA | 4 | 448000 | 1792000 |  | 0 |  | 0 | 448000 | 1792000 |  | 2019 | 뷰웍스 | 환승공조 | 2019-5-0157 | 1792000 | 0
REGISTER | REGISTER (AL) | 1600 x 2000 | EA | 18 | 560000 | 10080000 |  | 0 |  | 0 | 560000 | 10080000 |  | 2019 | 뷰웍스 | 환승공조 | 2019-5-0157 | 10080000 | 0
REGISTER | REGISTER (AL) | 1800 x 1500 | EA | 6 | 472500 | 2835000 |  | 0 |  | 0 | 472500 | 2835000 |  | 2019 | 뷰웍스 | 환승공조 | 2019-5-0157 | 2835000 | 0
REGISTER | REGISTER (AL) | 600 x 1000 | EA | 3 | 105000 | 315000 |  | 0 |  | 0 | 105000 | 315000 |  | 2019 | 뷰웍스 | 환승공조 | 2019-5-0157 | 315000 | 0
REGISTER | REGISTER (AL) | 600 x 1100 | EA | 1 | 115500 | 115500 |  | 0 |  | 0 | 115500 | 115500 |  | 2019 | 뷰웍스 | 환승공조 | 2019-5-0157 | 115500 | 0
REGISTER | REGISTER (AL) | 600 x 1300 | EA | 6 | 136500 | 819000 |  | 0 |  | 0 | 136500 | 819000 |  | 2019 | 뷰웍스 | 환승공조 | 2019-5-0157 | 819000 | 0
REGISTER | REGISTER (AL) | 800 x 1600 | EA | 4 | 224000 | 896000 |  | 0 |  | 0 | 224000 | 896000 |  | 2019 | 뷰웍스 | 환승공조 | 2019-5-0157 | 896000 | 0
CHAMBER | SOUND CHAMBER | 2000 x 1800*1400 | EA | 1 | 1605600 | 1605600 | 446000 | 446000 |  | 0 | 2051600 | 2051600 |  | 2019 | 뷰웍스 | 환승공조 | 2019-5-0157 | 2051600 | 0
CHAMBER | SOUND CHAMBER | 2300 x 2050*1600 | EA | 1 | 2101500 | 2101500 | 583750 | 583750 |  | 0 | 2685250 | 2685250 |  | 2019 | 뷰웍스 | 환승공조 | 2019-5-0157 | 2685250 | 0
CHAMBER | SOUND CHAMBER | 4550 x 2700*1800 | EA | 2 | 4560300 | 9120600 | 1266750 | 2533500 |  | 0 | 5827050 | 11654100 |  | 2019 | 뷰웍스 | 환승공조 | 2019-5-0157 | 11654100 | 0
CHAMBER | SOUND CHAMBER | 4600 x 1700*2000 | EA | 2 | 3675600 | 7351200 | 1021000 | 2042000 |  | 0 | 4696600 | 9393200 |  | 2019 | 뷰웍스 | 환승공조 | 2019-5-0157 | 9393200 | 0
Turning Vane | T.V (STL) | 1100 x 700 | EA | 4 | 77000 | 308000 |  | 0 |  | 0 | 77000 | 308000 |  | 2019 | 뷰웍스 | 환승공조 | 2019-5-0157 | 308000 | 0
Turning Vane | T.V (STL) | 1500 x 1400 | EA | 1 | 210000 | 210000 |  | 0 |  | 0 | 210000 | 210000 |  | 2019 | 뷰웍스 | 환승공조 | 2019-5-0157 | 210000 | 0
Turning Vane | T.V (STL) | 1700 x 1200 | EA | 8 | 204000 | 1632000 |  | 0 |  | 0 | 204000 | 1632000 |  | 2019 | 뷰웍스 | 환승공조 | 2019-5-0157 | 1632000 | 0
Turning Vane | T.V (STL) | 1700 x 750 | EA | 5 | 127500 | 637500 |  | 0 |  | 0 | 127500 | 637500 |  | 2019 | 뷰웍스 | 환승공조 | 2019-5-0157 | 637500 | 0
Turning Vane | T.V (STL) | 2000 x 1100 | EA | 5 | 220000 | 1100000 |  | 0 |  | 0 | 220000 | 1100000 |  | 2019 | 뷰웍스 | 환승공조 | 2019-5-0157 | 1100000 | 0
Turning Vane | T.V (STL) | 500 x 300 | EA | 1 | 15000 | 15000 |  | 0 |  | 0 | 15000 | 15000 |  | 2019 | 뷰웍스 | 환승공조 | 2019-5-0157 | 15000 | 0
V.D | V.D (STL) | 1000 x 500 | EA | 6 | 50000 | 300000 |  | 0 |  | 0 | 50000 | 300000 |  | 2019 | 뷰웍스 | 환승공조 | 2019-5-0157 | 300000 | 0
V.D | V.D (STL) | 1000 x 700 | EA | 4 | 70000 | 280000 |  | 0 |  | 0 | 70000 | 280000 |  | 2019 | 뷰웍스 | 환승공조 | 2019-5-0157 | 280000 | 0
V.D | V.D (STL) | 1100 x 400 | EA | 4 | 44000 | 176000 |  | 0 |  | 0 | 44000 | 176000 |  | 2019 | 뷰웍스 | 환승공조 | 2019-5-0157 | 176000 | 0
V.D | V.D (STL) | 1100 x 900 | EA | 1 | 99000 | 99000 |  | 0 |  | 0 | 99000 | 99000 |  | 2019 | 뷰웍스 | 환승공조 | 2019-5-0157 | 99000 | 0
V.D | V.D (STL) | 1200 x 500 | EA | 4 | 60000 | 240000 |  | 0 |  | 0 | 60000 | 240000 |  | 2019 | 뷰웍스 | 환승공조 | 2019-5-0157 | 240000 | 0
V.D | V.D (STL) | 1300 x 600 | EA | 3 | 78000 | 234000 |  | 0 |  | 0 | 78000 | 234000 |  | 2019 | 뷰웍스 | 환승공조 | 2019-5-0157 | 234000 | 0
V.D | V.D (STL) | 1400 x 500 | EA | 4 | 70000 | 280000 |  | 0 |  | 0 | 70000 | 280000 |  | 2019 | 뷰웍스 | 환승공조 | 2019-5-0157 | 280000 | 0
V.D | V.D (STL) | 1600 x 1000 | EA | 1 | 160000 | 160000 |  | 0 |  | 0 | 160000 | 160000 |  | 2019 | 뷰웍스 | 환승공조 | 2019-5-0157 | 160000 | 0
V.D | V.D (STL) | 300 x 300 | EA | 1 | 15000 | 15000 |  | 0 |  | 0 | 15000 | 15000 |  | 2019 | 뷰웍스 | 환승공조 | 2019-5-0157 | 15000 | 0
V.D | V.D (STL) | 450 x 350 | EA | 1 | 15750 | 15750 |  | 0 |  | 0 | 15750 | 15750 |  | 2019 | 뷰웍스 | 환승공조 | 2019-5-0157 | 15750 | 0
V.D | V.D (STL) | 500 x 300 | EA | 1 | 15000 | 15000 |  | 0 |  | 0 | 15000 | 15000 |  | 2019 | 뷰웍스 | 환승공조 | 2019-5-0157 | 15000 | 0
V.D | V.D (STL) | 550 x 500 | EA | 1 | 27500 | 27500 |  | 0 |  | 0 | 27500 | 27500 |  | 2019 | 뷰웍스 | 환승공조 | 2019-5-0157 | 27500 | 0
V.D | V.D (STL) | 700 x 400 | EA | 4 | 28000 | 112000 |  | 0 |  | 0 | 28000 | 112000 |  | 2019 | 뷰웍스 | 환승공조 | 2019-5-0157 | 112000 | 0
V.D | V.D (STL) | 700 x 500 | EA | 1 | 35000 | 35000 |  | 0 |  | 0 | 35000 | 35000 |  | 2019 | 뷰웍스 | 환승공조 | 2019-5-0157 | 35000 | 0
V.D | V.D (STL) | 700 x 600 | EA | 6 | 42000 | 252000 |  | 0 |  | 0 | 42000 | 252000 |  | 2019 | 뷰웍스 | 환승공조 | 2019-5-0157 | 252000 | 0
V.D | V.D (STL) | 750 x 500 | EA | 3 | 37500 | 112500 |  | 0 |  | 0 | 37500 | 112500 |  | 2019 | 뷰웍스 | 환승공조 | 2019-5-0157 | 112500 | 0
V.D | V.D (STL) | 750 x 600 | EA | 1 | 45000 | 45000 |  | 0 |  | 0 | 45000 | 45000 |  | 2019 | 뷰웍스 | 환승공조 | 2019-5-0157 | 45000 | 0
V.D | V.D (STL) | 800 x 400 | EA | 4 | 32000 | 128000 |  | 0 |  | 0 | 32000 | 128000 |  | 2019 | 뷰웍스 | 환승공조 | 2019-5-0157 | 128000 | 0
V.D | V.D (STL) | 800 x 900 | EA | 3 | 72000 | 216000 |  | 0 |  | 0 | 72000 | 216000 |  | 2019 | 뷰웍스 | 환승공조 | 2019-5-0157 | 216000 | 0
V.D | V.D (STL) | 850 x 700 | EA | 1 | 59500 | 59500 |  | 0 |  | 0 | 59500 | 59500 |  | 2019 | 뷰웍스 | 환승공조 | 2019-5-0157 | 59500 | 0
V.D | V.D (STL) | 900 x 500 | EA | 1 | 45000 | 45000 |  | 0 |  | 0 | 45000 | 45000 |  | 2019 | 뷰웍스 | 환승공조 | 2019-5-0157 | 45000 | 0
V.D | V.D (STL) | 950 x 400 | EA | 1 | 38000 | 38000 |  | 0 |  | 0 | 38000 | 38000 |  | 2019 | 뷰웍스 | 환승공조 | 2019-5-0157 | 38000 | 0
V.D | V.D (STL) | 950 x 600 | EA | 4 | 57000 | 228000 |  | 0 |  | 0 | 57000 | 228000 |  | 2019 | 뷰웍스 | 환승공조 | 2019-5-0157 | 228000 | 0
삭제_단가없음 | 노무비 | 보통인부 | 인 |  |  | 0 |  | 0 |  | 0 | 0 | 0 |  | 2019 | 뷰웍스 | 환승공조 | 2019-5-0157 | 0 | 0
삭제 | 노무비 | 덕트공 | 인 | 110 |  | 0 | 136500 | 15015000 |  | 0 | 136500 | 15015000 |  | 2019 | 뷰웍스 | 환승공조 | 2019-5-0157 | 15015000 | 0
삭제 | 공구손료 | 노무비의 2% | 식 | 1 |  | 0 | 3335340.98 | 3335340 |  | 0 | 3335340.98 | 3335340 |  | 2019 | 뷰웍스 | 환승공조 | 2019-5-0157 | 3335340 | 0
삭제_단가없음 | 배관용 탄소강관 | 백관 (SPP), D25, 반제품 | M | 7 |  | 0 |  | 0 |  | 0 | 0 | 0 | 견적제외 | 2019 | 뷰웍스 | 환승공조 | 2019-5-0157 | 0 | 0
삭제_단가없음 | 배관용 탄소강관 | 백관 (SPP), D40, 반제품 | M | 9 |  | 0 |  | 0 |  | 0 | 0 | 0 | 견적제외 | 2019 | 뷰웍스 | 환승공조 | 2019-5-0157 | 0 | 0
삭제_단가없음 | 잡자재비 | 관의 3% | 식 | 1 |  | 0 |  | 0 |  | 0 | 0 | 0 | 견적제외 | 2019 | 뷰웍스 | 환승공조 | 2019-5-0157 | 0 | 0
삭제_단가없음 | 나사식 강관제 관이음쇠 | 백엘보 (나사) D25 | EA | 2 |  | 0 |  | 0 |  | 0 | 0 | 0 | 견적제외 | 2019 | 뷰웍스 | 환승공조 | 2019-5-0157 | 0 | 0
삭제_단가없음 | 나사식 강관제 관이음쇠 | 백엘보 (나사) D40 | EA | 2 |  | 0 |  | 0 |  | 0 | 0 | 0 | 견적제외 | 2019 | 뷰웍스 | 환승공조 | 2019-5-0157 | 0 | 0
덕트 | 각형덕트제작및설치 | (0.8T) | M2 | 353 | 16747 | 5911691 | 16312 | 5758136 |  | 0 | 33059 | 11669827 | 56941310030 | 2019 | 뷰웍스 | 환승공조 | 2019-5-0157 | 11669827 | 0
덕트 | 각형덕트제작및설치 | (1.2T) | M2 | 10 | 18960 | 189600 | 18230 | 182300 |  | 0 | 37190 | 371900 | 56941310050 | 2019 | 뷰웍스 | 환승공조 | 2019-5-0157 | 371900 | 0
스파이럴 | 원형덕트(스파이럴) | D100×0.5t, 공조용 | M | 14 | 3400 | 47600 | 7145 | 100030 |  | 0 | 10545 | 147630 |  | 2019 | 뷰웍스 | 환승공조 | 2019-5-0157 | 147630 | 0
스파이럴 | 원형덕트(스파이럴) | D125×0.5t, 공조용 | M | 25 | 3400 | 85000 | 7145 | 178625 |  | 0 | 10545 | 263625 |  | 2019 | 뷰웍스 | 환승공조 | 2019-5-0157 | 263625 | 0
스파이럴 | 원형덕트(스파이럴) | D150×0.5t, 공조용 | M | 43 | 4080 | 175440 | 7145 | 307235 |  | 0 | 11225 | 482675 |  | 2019 | 뷰웍스 | 환승공조 | 2019-5-0157 | 482675 | 0
스파이럴 | 원형덕트(스파이럴) | D200×0.5t, 공조용 | M | 1 | 5355 | 5355 | 9012 | 9012 |  | 0 | 14367 | 14367 |  | 2019 | 뷰웍스 | 환승공조 | 2019-5-0157 | 14367 | 0
스파이럴 | 원형덕트(스파이럴) | D250×0.5t, 공조용 | M | 31 | 6715 | 208165 | 10967 | 339977 |  | 0 | 17682 | 548142 |  | 2019 | 뷰웍스 | 환승공조 | 2019-5-0157 | 548142 | 0
스파이럴 | 원형덕트(스파이럴) | D300×0.5t, 공조용 | M | 6 | 8075 | 48450 | 12834 | 77004 |  | 0 | 20909 | 125454 |  | 2019 | 뷰웍스 | 환승공조 | 2019-5-0157 | 125454 | 0
스파이럴 | 원형덕트(스파이럴) | D350×0.5t, 공조용 | M | 19 | 9775 | 185725 | 14790 | 281010 |  | 0 | 24565 | 466735 |  | 2019 | 뷰웍스 | 환승공조 | 2019-5-0157 | 466735 | 0
스파이럴 | 원형덕트(스파이럴) | D550×0.8t, 공조용 | M | 1 | 28900 | 28900 | 24621 | 24621 |  | 0 | 53521 | 53521 |  | 2019 | 뷰웍스 | 환승공조 | 2019-5-0157 | 53521 | 0
스파이럴 | 원형덕트(스파이럴) | D600×0.8t, 공조용 | M | 10 | 31450 | 314500 | 26518 | 265180 |  | 0 | 57968 | 579680 |  | 2019 | 뷰웍스 | 환승공조 | 2019-5-0157 | 579680 | 0
스파이럴엘보 | 원형 덕트 | SPIRAL ELBOW, D100 | EA | 3 | 5525 | 16575 |  | 0 |  | 0 | 5525 | 16575 |  | 2019 | 뷰웍스 | 환승공조 | 2019-5-0157 | 16575 | 0
스파이럴엘보 | 원형 덕트 | SPIRAL ELBOW, D125 | EA | 4 | 5525 | 22100 |  | 0 |  | 0 | 5525 | 22100 |  | 2019 | 뷰웍스 | 환승공조 | 2019-5-0157 | 22100 | 0
스파이럴엘보 | 원형 덕트 | SPIRAL ELBOW, D150 | EA | 5 | 5525 | 27625 |  | 0 |  | 0 | 5525 | 27625 |  | 2019 | 뷰웍스 | 환승공조 | 2019-5-0157 | 27625 | 0
스파이럴엘보 | 원형 덕트 | SPIRAL ELBOW, D350 | EA | 3 | 16362.5 | 49087 |  | 0 |  | 0 | 16362.5 | 49087 |  | 2019 | 뷰웍스 | 환승공조 | 2019-5-0157 | 49087 | 0
스파이럴티 | 원형 덕트 | SPIRAL TEE, D150 | EA | 4 | 7225 | 28900 |  | 0 |  | 0 | 7225 | 28900 |  | 2019 | 뷰웍스 | 환승공조 | 2019-5-0157 | 28900 | 0
스파이럴티 | 원형 덕트 | SPIRAL TEE, D250 | EA | 11 | 12155 | 133705 |  | 0 |  | 0 | 12155 | 133705 |  | 2019 | 뷰웍스 | 환승공조 | 2019-5-0157 | 133705 | 0
스파이럴티 | 원형 덕트 | SPIRAL TEE, D350 | EA | 4 | 21122.5 | 84490 |  | 0 |  | 0 | 21122.5 | 84490 |  | 2019 | 뷰웍스 | 환승공조 | 2019-5-0157 | 84490 | 0
스파이럴티 | 원형 덕트 | SPIRAL TEE, D600 | EA | 8 | 40290 | 322320 |  | 0 |  | 0 | 40290 | 322320 |  | 2019 | 뷰웍스 | 환승공조 | 2019-5-0157 | 322320 | 0
스파이럴레듀셔 | 원형 덕트 | SPIRAL REDUCER, D600 | EA | 1 | 21250 | 21250 |  | 0 |  | 0 | 21250 | 21250 |  | 2019 | 뷰웍스 | 환승공조 | 2019-5-0157 | 21250 | 0
스파이럴캡 | 원형 덕트 | SPIRAL CAP, D150 | EA | 2 | 2465 | 4930 |  | 0 |  | 0 | 2465 | 4930 |  | 2019 | 뷰웍스 | 환승공조 | 2019-5-0157 | 4930 | 0
스파이럴캡 | 원형 덕트 | SPIRAL CAP, D250 | EA | 2 | 4165 | 8330 |  | 0 |  | 0 | 4165 | 8330 |  | 2019 | 뷰웍스 | 환승공조 | 2019-5-0157 | 8330 | 0
스파이럴캡 | 원형 덕트 | SPIRAL CAP, D350 | EA | 1 | 7310 | 7310 |  | 0 |  | 0 | 7310 | 7310 |  | 2019 | 뷰웍스 | 환승공조 | 2019-5-0157 | 7310 | 0
삭제 | 원형 덕트 | SPIRAL HANGER, D100 | EA | 7 | 2125 | 14875 |  | 0 |  | 0 | 2125 | 14875 |  | 2019 | 뷰웍스 | 환승공조 | 2019-5-0157 | 14875 | 0
삭제 | 원형 덕트 | SPIRAL HANGER, D125 | EA | 12 | 2125 | 25500 |  | 0 |  | 0 | 2125 | 25500 |  | 2019 | 뷰웍스 | 환승공조 | 2019-5-0157 | 25500 | 0
삭제 | 원형 덕트 | SPIRAL HANGER, D150 | EA | 18 | 2125 | 38250 |  | 0 |  | 0 | 2125 | 38250 |  | 2019 | 뷰웍스 | 환승공조 | 2019-5-0157 | 38250 | 0
삭제 | 원형 덕트 | SPIRAL HANGER, D200 | EA | 1 | 2465 | 2465 |  | 0 |  | 0 | 2465 | 2465 |  | 2019 | 뷰웍스 | 환승공조 | 2019-5-0157 | 2465 | 0
삭제 | 원형 덕트 | SPIRAL HANGER, D250 | EA | 15 | 2635 | 39525 |  | 0 |  | 0 | 2635 | 39525 |  | 2019 | 뷰웍스 | 환승공조 | 2019-5-0157 | 39525 | 0
삭제 | 원형 덕트 | SPIRAL HANGER, D300 | EA | 1 | 2975 | 2975 |  | 0 |  | 0 | 2975 | 2975 |  | 2019 | 뷰웍스 | 환승공조 | 2019-5-0157 | 2975 | 0
삭제 | 원형 덕트 | SPIRAL HANGER, D350 | EA | 9 | 3570 | 32130 |  | 0 |  | 0 | 3570 | 32130 |  | 2019 | 뷰웍스 | 환승공조 | 2019-5-0157 | 32130 | 0
삭제 | 원형 덕트 | SPIRAL HANGER, D550 | EA | 1 | 5950 | 5950 |  | 0 |  | 0 | 5950 | 5950 |  | 2019 | 뷰웍스 | 환승공조 | 2019-5-0157 | 5950 | 0
삭제 | 원형 덕트 | SPIRAL HANGER, D600 | EA | 5 | 6630 | 33150 |  | 0 |  | 0 | 6630 | 33150 |  | 2019 | 뷰웍스 | 환승공조 | 2019-5-0157 | 33150 | 0
FD/FVD 휴즈 | FD/FVD 휴즈 |  | EA | 2 | 990 | 1980 |  | 0 |  | 0 | 990 | 1980 |  | 2019 | 뷰웍스 | 환승공조 | 2019-5-0157 | 1980 | 0
점검구 | 점검구 | 300x200 | EA | 2 | 15000 | 30000 |  | 0 |  | 0 | 15000 | 30000 |  | 2019 | 뷰웍스 | 환승공조 | 2019-5-0157 | 30000 | 0
삭제 | 핸들 | F.V.D | EA | 1 | 15000 | 15000 |  | 0 |  | 0 | 15000 | 15000 |  | 2019 | 뷰웍스 | 환승공조 | 2019-5-0157 | 15000 | 0
STS_망 | 스테인리스 망 | STS 304, 12 메쉬×D0.8×1m | M2 | 8 | 25000 | 200000 |  | 0 |  | 0 | 25000 | 200000 |  | 2019 | 뷰웍스 | 환승공조 | 2019-5-0157 | 200000 | 0
삭제 | 일반행거(달대볼트) | D25 | 개소 | 1 | 1500 | 1500 |  | 0 |  | 0 | 1500 | 1500 | 56940510030 | 2019 | 뷰웍스 | 환승공조 | 2019-5-0157 | 1500 | 0
삭제 | 일반행거(달대볼트) | D40 | 개소 | 1 | 2350 | 2350 |  | 0 |  | 0 | 2350 | 2350 | 56940510050 | 2019 | 뷰웍스 | 환승공조 | 2019-5-0157 | 2350 | 0
U자형볼트/너트 | U자형볼트/너트 | 비절연, D150 | EA | 1 | 6500 | 6500 |  | 0 |  | 0 | 6500 | 6500 |  | 2019 | 뷰웍스 | 환승공조 | 2019-5-0157 | 6500 | 0
U자형볼트/너트 | U자형볼트/너트 | 비절연, D300 | EA | 1 | 9300 | 9300 |  | 0 |  | 0 | 9300 | 9300 |  | 2019 | 뷰웍스 | 환승공조 | 2019-5-0157 | 9300 | 0
삭제_단가없음 | 강관스리브(지수판제외,바닥) | D150 | 개소 | 1 |  | 0 |  | 0 |  | 0 | 0 | 0 | 56940610410 | 2019 | 뷰웍스 | 환승공조 | 2019-5-0157 | 0 | 0
삭제_단가없음 | 강관스리브(지수판제외,바닥) | D300 | 개소 | 1 |  | 0 |  | 0 |  | 0 | 0 | 0 | 56940610440 | 2019 | 뷰웍스 | 환승공조 | 2019-5-0157 | 0 | 0
삭제_단가없음 | 내화충전재(강관,바닥) | D150 | 개소 | 1 |  | 0 |  | 0 |  | 0 | 0 | 0 |  | 2019 | 뷰웍스 | 환승공조 | 2019-5-0157 | 0 | 0
삭제_단가없음 | 내화충전재(강관,바닥) | D300 | 개소 | 1 |  | 0 |  | 0 |  | 0 | 0 | 0 |  | 2019 | 뷰웍스 | 환승공조 | 2019-5-0157 | 0 | 0
내화충전재 | 내화충전재(덕트,벽체) |  | M | 7 | 40600 | 284200 | 45000 | 315000 |  | 0 | 85600 | 599200 |  | 2019 | 뷰웍스 | 환승공조 | 2019-5-0157 | 599200 | 0
녹막이페인트칠 | 유성페인트칠 | 철재면2회 | M2 | 365 | 990 | 361350 | 3958 | 1444670 |  | 0 | 4948 | 1806020 | 56941420020 | 2019 | 뷰웍스 | 환승공조 | 2019-5-0157 | 1806020 | 0
녹막이페인트칠 | 녹막이페인트칠 | 2회 | M2 | 363 | 1704 | 618552 | 2968 | 1077384 |  | 0 | 4672 | 1695936 | 56941422020 | 2019 | 뷰웍스 | 환승공조 | 2019-5-0157 | 1695936 | 0
캔버스 | 캔버스 | 1.2t | M2 | 9 | 15000 | 135000 |  | 0 |  | 0 | 15000 | 135000 |  | 2019 | 뷰웍스 | 환승공조 | 2019-5-0157 | 135000 | 0
F.V.D | F.D (STL) | 1200 x 700 | EA | 1 | 84000 | 84000 |  | 0 |  | 0 | 84000 | 84000 |  | 2019 | 뷰웍스 | 환승공조 | 2019-5-0157 | 84000 | 0
F.V.D | F.V.D (STL) | 1000 x 800 | EA | 1 | 80000 | 80000 |  | 0 |  | 0 | 80000 | 80000 |  | 2019 | 뷰웍스 | 환승공조 | 2019-5-0157 | 80000 | 0
V.D | V.D (STL) | 800 x 800 | EA | 1 | 64000 | 64000 |  | 0 |  | 0 | 64000 | 64000 |  | 2019 | 뷰웍스 | 환승공조 | 2019-5-0157 | 64000 | 0
V.D | V.D (STL) | D100 | EA | 8 | 5625 | 45000 |  | 0 |  | 0 | 5625 | 45000 |  | 2019 | 뷰웍스 | 환승공조 | 2019-5-0157 | 45000 | 0
V.D | V.D (STL) | D125 | EA | 4 | 6250 | 25000 |  | 0 |  | 0 | 6250 | 25000 |  | 2019 | 뷰웍스 | 환승공조 | 2019-5-0157 | 25000 | 0
V.D | V.D (STL) | D150 | EA | 5 | 6875 | 34375 |  | 0 |  | 0 | 6875 | 34375 |  | 2019 | 뷰웍스 | 환승공조 | 2019-5-0157 | 34375 | 0
V.D | V.D (STL) | D200 | EA | 2 | 8750 | 17500 |  | 0 |  | 0 | 8750 | 17500 |  | 2019 | 뷰웍스 | 환승공조 | 2019-5-0157 | 17500 | 0
V.D | V.D (STL) | D250 | EA | 2 | 13750 | 27500 |  | 0 |  | 0 | 13750 | 27500 |  | 2019 | 뷰웍스 | 환승공조 | 2019-5-0157 | 27500 | 0
V.D | V.D (STL) | D300 | EA | 1 | 20000 | 20000 |  | 0 |  | 0 | 20000 | 20000 |  | 2019 | 뷰웍스 | 환승공조 | 2019-5-0157 | 20000 | 0
V.D | V.D (STL) | D550 | EA | 1 | 58750 | 58750 |  | 0 |  | 0 | 58750 | 58750 |  | 2019 | 뷰웍스 | 환승공조 | 2019-5-0157 | 58750 | 0
V.D | V.D (STL) | D600 | EA | 1 | 81250 | 81250 |  | 0 |  | 0 | 81250 | 81250 |  | 2019 | 뷰웍스 | 환승공조 | 2019-5-0157 | 81250 | 0
삭제_단가없음 | 노무비 | 보통인부 | 인 |  |  | 0 |  | 0 |  | 0 | 0 | 0 |  | 2019 | 뷰웍스 | 환승공조 | 2019-5-0157 | 0 | 0
삭제_단가없음 | 노무비 | 배관공 | 인 |  |  | 0 |  | 0 |  | 0 | 0 | 0 |  | 2019 | 뷰웍스 | 환승공조 | 2019-5-0157 | 0 | 0
삭제 | 노무비 | 덕트공 | 인 | 16 |  | 0 | 136500 | 2184000 |  | 0 | 136500 | 2184000 |  | 2019 | 뷰웍스 | 환승공조 | 2019-5-0157 | 2184000 | 0
삭제 | 공구손료 | 노무비의 2% | 식 | 1 |  | 0 | 250883.68 | 250883 |  | 0 | 250883.68 | 250883 |  | 2019 | 뷰웍스 | 환승공조 | 2019-5-0157 | 250883 | 0
삭제_단가없음 | CH1 CHILLER(SCREW) | 302USRT | 대 | 3 |  | 0 |  | 0 |  |  | 0 | 0 |  | 2019 | 로체시스템 | 환승공조 | 2019-5-0229 | 0 | 0
삭제_단가없음 | CT1 COOLING TOWER(직교류형) | 350RT | 대 | 3 |  | 0 |  | 0 |  |  | 0 | 0 |  | 2019 | 로체시스템 | 환승공조 | 2019-5-0229 | 0 | 0
삭제_단가없음 | B1 BOILER(관류형가스/LNG) | 1,000KG/H | 대 | 2 |  | 0 |  | 0 |  |  | 0 | 0 |  | 2019 | 로체시스템 | 환승공조 | 2019-5-0229 | 0 | 0
삭제_단가없음 | AHU1A AIR HANDLING UNIT | 57,500CMH*2 (HORIZONTAL) | 대 | 1 |  | 0 |  | 0 |  |  | 0 | 0 |  | 2019 | 로체시스템 | 환승공조 | 2019-5-0229 | 0 | 0
삭제_단가없음 | AHU1B AIR HANDLING UNIT | 57,500CMH*2 (HORIZONTAL) | 대 | 1 |  | 0 |  | 0 |  |  | 0 | 0 |  | 2019 | 로체시스템 | 환승공조 | 2019-5-0229 | 0 | 0
삭제_단가없음 | AHU2A AIR HANDLING UNIT | 63,450CMH (HORIZONTAL) | 대 | 1 |  | 0 |  | 0 |  |  | 0 | 0 |  | 2019 | 로체시스템 | 환승공조 | 2019-5-0229 | 0 | 0
삭제_단가없음 | AHU2B AIR HANDLING UNIT | 63,450CMH (HORIZONTAL) | 대 | 1 |  | 0 |  | 0 |  |  | 0 | 0 |  | 2019 | 로체시스템 | 환승공조 | 2019-5-0229 | 0 | 0
삭제_단가없음 | AHU3 AIR HANDLING UNIT | 28,200CMH (HORIZONTAL) | 대 | 1 |  | 0 |  | 0 |  |  | 0 | 0 |  | 2019 | 로체시스템 | 환승공조 | 2019-5-0229 | 0 | 0
삭제_단가없음 | TCU1 TEMPERATURE CHAMBER UNIT | 20,250KCAL/H | 대 | 3 |  | 0 |  | 0 |  |  | 0 | 0 |  | 2019 | 로체시스템 | 환승공조 | 2019-5-0229 | 0 | 0
삭제_단가없음 | CDU1 CONDENSING UNIT | 5.5KW (밀폐형 스크롤 공냉식) | 대 | 3 |  | 0 |  | 0 |  |  | 0 | 0 |  | 2019 | 로체시스템 | 환승공조 | 2019-5-0229 | 0 | 0
삭제_단가없음 | HB1 HEPA FILTER BOX(SCP) | 1,270*670*600H | 대 | 132 |  | 0 |  | 0 |  |  | 0 | 0 | 덕트견적시 설치비 포함할것 | 2019 | 로체시스템 | 환승공조 | 2019-5-0229 | 0 | 0
삭제_단가없음 | HB2 HEPA FILTER BOX(SCP) | 670*670*600H | 대 | 86 |  | 0 |  | 0 |  |  | 0 | 0 | 덕트견적시 설치비 포함할것 | 2019 | 로체시스템 | 환승공조 | 2019-5-0229 | 0 | 0
삭제_단가없음 | BFU1 BLOWER FILTER UNIT(SCP) | 670*1,280*1,000H | 대 | 132 |  | 0 |  | 0 |  |  | 0 | 0 | 덕트견적시 설치비 포함할것 | 2019 | 로체시스템 | 환승공조 | 2019-5-0229 | 0 | 0
삭제_단가없음 | BFU2 BLOWER FILTER UNIT(SCP) | 670*975*840H | 대 | 90 |  | 0 |  | 0 |  |  | 0 | 0 | 덕트견적시 설치비 포함할것 | 2019 | 로체시스템 | 환승공조 | 2019-5-0229 | 0 | 0
삭제_단가없음 | AS1 AIR SHOWER(STS304) | 1,500*1,000*2,200H | 대 | 1 |  | 0 |  | 0 |  |  | 0 | 0 |  | 2019 | 로체시스템 | 환승공조 | 2019-5-0229 | 0 | 0
삭제_단가없음 | AS2 AIR SHOWER(STS304) | 1,500*2,000*2,200H | 대 | 4 |  | 0 |  | 0 |  |  | 0 | 0 |  | 2019 | 로체시스템 | 환승공조 | 2019-5-0229 | 0 | 0
삭제_단가없음 | RD1 RELIEF DAMPER(WALLMOUNTED) | 1,200CMH | 대 | 18 |  | 0 |  | 0 |  |  | 0 | 0 | 덕트견적시 설치비 포함할것 | 2019 | 로체시스템 | 환승공조 | 2019-5-0229 | 0 | 0
삭제_단가없음 | RD2 RELIEF DAMPER(WALLMOUNTED) | 800CMH | 대 | 2 |  | 0 |  | 0 |  |  | 0 | 0 | 덕트견적시 설치비 포함할것 | 2019 | 로체시스템 | 환승공조 | 2019-5-0229 | 0 | 0
삭제_단가없음 | RD3 RELIEF DAMPER(WALLMOUNTED) | 400CMH | 대 | 4 |  | 0 |  | 0 |  |  | 0 | 0 | 덕트견적시 설치비 포함할것 | 2019 | 로체시스템 | 환승공조 | 2019-5-0229 | 0 | 0
삭제_단가없음 | CS1스막룸용신발장(STS1.5T) | 1,700*400*1,800H | 대 | 6 |  | 0 |  | 0 |  |  | 0 | 0 |  | 2019 | 로체시스템 | 환승공조 | 2019-5-0229 | 0 | 0
삭제_단가없음 | CC1스막룸용신발장(STS1.5T) | 3,000*650*2,200H | 대 | 6 |  | 0 |  | 0 |  |  | 0 | 0 |  | 2019 | 로체시스템 | 환승공조 | 2019-5-0229 | 0 | 0
삭제_단가없음 | CC2스막룸용신발장(STS1.5T) | 2,000*650*2,200H | 대 | 1 |  | 0 |  | 0 |  |  | 0 | 0 |  | 2019 | 로체시스템 | 환승공조 | 2019-5-0229 | 0 | 0
삭제_단가없음 | 노무비 | 보통인부 | 인 |  |  | 0 |  | 0 |  |  | 0 | 0 |  | 2019 | 로체시스템 | 환승공조 | 2019-5-0229 | 0 | 0
삭제_단가없음 | 노무비 | 기계설비공 | 인 |  |  | 0 |  | 0 |  |  | 0 | 0 |  | 2019 | 로체시스템 | 환승공조 | 2019-5-0229 | 0 | 0
삭제_단가없음 | 공구손료 | 노무비의 * 3% | 식 | 1 |  | 0 |  | 0 |  |  | 0 | 0 |  | 2019 | 로체시스템 | 환승공조 | 2019-5-0229 | 0 | 0
덕트 | 각형덕트제작및설치 | (0.5T) | M2 | 169 | 14830 | 2506270 | 14320 | 2420080 |  |  | 29150 | 4926350 |  | 2019 | 로체시스템 | 환승공조 | 2019-5-0229 | 4926350 | 0
덕트 | 각형덕트제작및설치 | (0.6T) | M2 | 3010 | 15309 | 46080090 | 15036 | 45258360 |  |  | 30345 | 91338450 |  | 2019 | 로체시스템 | 환승공조 | 2019-5-0229 | 91338450 | 0
덕트 | 각형덕트제작및설치 | (0.8T) | M2 | 5548 | 16747 | 92912356 | 16312 | 90498976 |  |  | 33059 | 183411332 |  | 2019 | 로체시스템 | 환승공조 | 2019-5-0229 | 183411332 | 0
덕트 | 각형덕트제작및설치 | (1.0T) | M2 | 2939 | 17535 | 51535365 | 17167 | 50453813 |  |  | 34702 | 101989178 |  | 2019 | 로체시스템 | 환승공조 | 2019-5-0229 | 101989178 | 0
덕트 | 각형덕트제작및설치 | (1.2T) | M2 | 1956 | 18130 | 35462280 | 17910 | 35031960 |  |  | 36040 | 70494240 |  | 2019 | 로체시스템 | 환승공조 | 2019-5-0229 | 70494240 | 0
삭제_단가없음 | 각형덕트제작및설치 | (1.6T) | M2 | 0 |  | 0 |  | 0 |  |  | 0 | 0 |  | 2019 | 로체시스템 | 환승공조 | 2019-5-0229 | 0 | 0
덕트_보온 | 아티론덕트보온 | 20T | M2 | 13622 | 7750 | 105570500 | 6000 | 81732000 |  |  | 13750 | 187302500 |  | 2019 | 로체시스템 | 환승공조 | 2019-5-0229 | 187302500 | 0
캔버스 | 캔버스제작설치 | 1.2T | M2 | 100 | 15000 | 1500000 |  | 0 |  |  | 15000 | 1500000 |  | 2019 | 로체시스템 | 환승공조 | 2019-5-0229 | 1500000 | 0
DIFFUSER | 디퓨져 | 사각, D250, AL | EA | 90 | 23000 | 2070000 |  | 0 |  |  | 23000 | 2070000 |  | 2019 | 로체시스템 | 환승공조 | 2019-5-0229 | 2070000 | 0
후렉시블호스 | 공조덕트(플렉시블) | (AL비보온), D250 | M | 69 | 4200 | 289800 |  | 0 |  |  | 4200 | 289800 |  | 2019 | 로체시스템 | 환승공조 | 2019-5-0229 | 289800 | 0
후렉시블호스 | 공조덕트(플렉시블) | (AL보온), D250 | M | 66 | 5900 | 389400 |  | 0 |  |  | 5900 | 389400 |  | 2019 | 로체시스템 | 환승공조 | 2019-5-0229 | 389400 | 0
후렉시블호스 | 공조덕트(플렉시블) | (AL보온), D300 | M | 1056 | 7080 | 7476480 |  | 0 |  |  | 7080 | 7476480 |  | 2019 | 로체시스템 | 환승공조 | 2019-5-0229 | 7476480 | 0
점검구 | 점검구 | 300x200 | EA | 12 | 15000 | 180000 |  | 0 |  |  | 15000 | 180000 |  | 2019 | 로체시스템 | 환승공조 | 2019-5-0229 | 180000 | 0
STS_BAND | 스텐밴드 | D250 | EA | 180 | 1470 | 264600 |  | 0 |  |  | 1470 | 264600 |  | 2019 | 로체시스템 | 환승공조 | 2019-5-0229 | 264600 | 0
STS_BAND | 스텐밴드 | D300 | EA | 1408 | 1800 | 2534400 |  | 0 |  |  | 1800 | 2534400 |  | 2019 | 로체시스템 | 환승공조 | 2019-5-0229 | 2534400 | 0
동망 | 동망 | #24 | M2 | 11 | 35000 | 385000 |  | 0 |  |  | 35000 | 385000 |  | 2019 | 로체시스템 | 환승공조 | 2019-5-0229 | 385000 | 0
녹막이페인트칠 | 유성페인트칠 | 함석면2회 | M2 | 14 | 1100 | 15400 |  | 0 |  |  | 1100 | 15400 |  | 2019 | 로체시스템 | 환승공조 | 2019-5-0229 | 15400 | 0
녹막이페인트칠 | 녹막이페인트칠 | 1회 | M2 | 14 | 947 | 13258 |  | 0 |  |  | 947 | 13258 |  | 2019 | 로체시스템 | 환승공조 | 2019-5-0229 | 13258 | 0
내화충전재 | 내화충진재(덕트용) |  | M | 56 | 39500 | 2212000 |  | 0 |  |  | 39500 | 2212000 |  | 2019 | 로체시스템 | 환승공조 | 2019-5-0229 | 2212000 | 0
F.V.D | F.D (STL) | 1000 x 400 | EA | 3 | 40000 | 120000 |  | 0 |  |  | 40000 | 120000 |  | 2019 | 로체시스템 | 환승공조 | 2019-5-0229 | 120000 | 0
F.V.D | F.D (STL) | 1000 x 600 | EA | 1 | 60000 | 60000 |  | 0 |  |  | 60000 | 60000 |  | 2019 | 로체시스템 | 환승공조 | 2019-5-0229 | 60000 | 0
F.V.D | F.D (STL) | 1400 x 1000 | EA | 3 | 140000 | 420000 |  | 0 |  |  | 140000 | 420000 |  | 2019 | 로체시스템 | 환승공조 | 2019-5-0229 | 420000 | 0
F.V.D | F.D (STL) | 1400 x 900 | EA | 1 | 126000 | 126000 |  | 0 |  |  | 126000 | 126000 |  | 2019 | 로체시스템 | 환승공조 | 2019-5-0229 | 126000 | 0
F.V.D | F.D (STL) | 2000 x 1200 | EA | 4 | 240000 | 960000 |  | 0 |  |  | 240000 | 960000 |  | 2019 | 로체시스템 | 환승공조 | 2019-5-0229 | 960000 | 0
GRILLE | GRILLE (STL) | 1600 x 800 | EA | 309 | 115200 | 35596800 |  | 0 |  |  | 115200 | 35596800 |  | 2019 | 로체시스템 | 환승공조 | 2019-5-0229 | 35596800 | 0
GRILLE | GRILLE (STL) | 800 x 600 | EA | 29 | 43200 | 1252800 |  | 0 |  |  | 43200 | 1252800 |  | 2019 | 로체시스템 | 환승공조 | 2019-5-0229 | 1252800 | 0
Turning Vane | T.V (STL) | 1200 x 700 | EA | 1 | 84000 | 84000 |  | 0 |  |  | 84000 | 84000 |  | 2019 | 로체시스템 | 환승공조 | 2019-5-0229 | 84000 | 0
Turning Vane | T.V (STL) | 2000 x 1200 | EA | 2 | 240000 | 480000 |  | 0 |  |  | 240000 | 480000 |  | 2019 | 로체시스템 | 환승공조 | 2019-5-0229 | 480000 | 0
V.D | V.D (STL) | 1000 x 550 | EA | 1 | 55000 | 55000 |  | 0 |  |  | 55000 | 55000 |  | 2019 | 로체시스템 | 환승공조 | 2019-5-0229 | 55000 | 0
V.D | V.D (STL) | 1000 x 600 | EA | 1 | 60000 | 60000 |  | 0 |  |  | 60000 | 60000 |  | 2019 | 로체시스템 | 환승공조 | 2019-5-0229 | 60000 | 0
V.D | V.D (STL) | 1200 x 500 | EA | 1 | 60000 | 60000 |  | 0 |  |  | 60000 | 60000 |  | 2019 | 로체시스템 | 환승공조 | 2019-5-0229 | 60000 | 0
V.D | V.D (STL) | 1200 x 550 | EA | 2 | 66000 | 132000 |  | 0 |  |  | 66000 | 132000 |  | 2019 | 로체시스템 | 환승공조 | 2019-5-0229 | 132000 | 0
V.D | V.D (STL) | 1300 x 600 | EA | 2 | 78000 | 156000 |  | 0 |  |  | 78000 | 156000 |  | 2019 | 로체시스템 | 환승공조 | 2019-5-0229 | 156000 | 0
V.D | V.D (STL) | 1300 x 650 | EA | 1 | 84500 | 84500 |  | 0 |  |  | 84500 | 84500 |  | 2019 | 로체시스템 | 환승공조 | 2019-5-0229 | 84500 | 0
V.D | V.D (STL) | 1400 x 750 | EA | 2 | 105000 | 210000 |  | 0 |  |  | 105000 | 210000 |  | 2019 | 로체시스템 | 환승공조 | 2019-5-0229 | 210000 | 0
V.D | V.D (STL) | 300 x 250 | EA | 2 | 15000 | 30000 |  | 0 |  |  | 15000 | 30000 |  | 2019 | 로체시스템 | 환승공조 | 2019-5-0229 | 30000 | 0
V.D | V.D (STL) | 300 x 300 | EA | 13 | 15000 | 195000 |  | 0 |  |  | 15000 | 195000 |  | 2019 | 로체시스템 | 환승공조 | 2019-5-0229 | 195000 | 0
V.D | V.D (STL) | 400 x 250 | EA | 8 | 15000 | 120000 |  | 0 |  |  | 15000 | 120000 |  | 2019 | 로체시스템 | 환승공조 | 2019-5-0229 | 120000 | 0
V.D | V.D (STL) | 400 x 300 | EA | 1 | 15000 | 15000 |  | 0 |  |  | 15000 | 15000 |  | 2019 | 로체시스템 | 환승공조 | 2019-5-0229 | 15000 | 0
V.D | V.D (STL) | 400 x 350 | EA | 41 | 15000 | 615000 |  | 0 |  |  | 15000 | 615000 |  | 2019 | 로체시스템 | 환승공조 | 2019-5-0229 | 615000 | 0
V.D | V.D (STL) | 400 x 400 | EA | 148 | 16000 | 2368000 |  | 0 |  |  | 16000 | 2368000 |  | 2019 | 로체시스템 | 환승공조 | 2019-5-0229 | 2368000 | 0
V.D | V.D (STL) | 450 x 350 | EA | 1 | 15750 | 15750 |  | 0 |  |  | 15750 | 15750 |  | 2019 | 로체시스템 | 환승공조 | 2019-5-0229 | 15750 | 0
V.D | V.D (STL) | 450 x 400 | EA | 2 | 18000 | 36000 |  | 0 |  |  | 18000 | 36000 |  | 2019 | 로체시스템 | 환승공조 | 2019-5-0229 | 36000 | 0
V.D | V.D (STL) | 450 x 450 | EA | 22 | 20250 | 445500 |  | 0 |  |  | 20250 | 445500 |  | 2019 | 로체시스템 | 환승공조 | 2019-5-0229 | 445500 | 0
V.D | V.D (STL) | 500 x 350 | EA | 4 | 17500 | 70000 |  | 0 |  |  | 17500 | 70000 |  | 2019 | 로체시스템 | 환승공조 | 2019-5-0229 | 70000 | 0
V.D | V.D (STL) | 500 x 400 | EA | 1 | 20000 | 20000 |  | 0 |  |  | 20000 | 20000 |  | 2019 | 로체시스템 | 환승공조 | 2019-5-0229 | 20000 | 0
V.D | V.D (STL) | 600 x 400 | EA | 10 | 24000 | 240000 |  | 0 |  |  | 24000 | 240000 |  | 2019 | 로체시스템 | 환승공조 | 2019-5-0229 | 240000 | 0
V.D | V.D (STL) | 600 x 450 | EA | 148 | 27000 | 3996000 |  | 0 |  |  | 27000 | 3996000 |  | 2019 | 로체시스템 | 환승공조 | 2019-5-0229 | 3996000 | 0
V.D | V.D (STL) | 600 x 600 | EA | 9 | 36000 | 324000 |  | 0 |  |  | 36000 | 324000 |  | 2019 | 로체시스템 | 환승공조 | 2019-5-0229 | 324000 | 0
V.D | V.D (STL) | 700 x 450 | EA | 1 | 31500 | 31500 |  | 0 |  |  | 31500 | 31500 |  | 2019 | 로체시스템 | 환승공조 | 2019-5-0229 | 31500 | 0
V.D | V.D (STL) | 700 x 500 | EA | 22 | 35000 | 770000 |  | 0 |  |  | 35000 | 770000 |  | 2019 | 로체시스템 | 환승공조 | 2019-5-0229 | 770000 | 0
V.D | V.D (STL) | 800 x 450 | EA | 6 | 36000 | 216000 |  | 0 |  |  | 36000 | 216000 |  | 2019 | 로체시스템 | 환승공조 | 2019-5-0229 | 216000 | 0
V.D | V.D (STL) | 800 x 500 | EA | 1 | 40000 | 40000 |  | 0 |  |  | 40000 | 40000 |  | 2019 | 로체시스템 | 환승공조 | 2019-5-0229 | 40000 | 0
V.D | V.D (STL) | 800 x 550 | EA | 1 | 44000 | 44000 |  | 0 |  |  | 44000 | 44000 |  | 2019 | 로체시스템 | 환승공조 | 2019-5-0229 | 44000 | 0
CHAMBER | 소음챔버 | 2200*1400*1200 | EA | 1 | 1006400 | 1006400 |  | 0 |  |  | 1006400 | 1006400 |  | 2019 | 로체시스템 | 환승공조 | 2019-5-0229 | 1006400 | 0
CHAMBER | 소음챔버 | 2400*1500*1500 | EA | 2 | 1285200 | 2570400 |  | 0 |  |  | 1285200 | 2570400 |  | 2019 | 로체시스템 | 환승공조 | 2019-5-0229 | 2570400 | 0
CHAMBER | 소음챔버 | 5500*2300*1600 | EA | 1 | 3180142 | 3180142 |  | 0 |  |  | 3180142 | 3180142 |  | 2019 | 로체시스템 | 환승공조 | 2019-5-0229 | 3180142 | 0
CHAMBER | 소음챔버 | 6800*2300*1600 | EA | 1 | 4107200 | 4107200 |  | 0 |  |  | 4107200 | 4107200 |  | 2019 | 로체시스템 | 환승공조 | 2019-5-0229 | 4107200 | 0
삭제_단가없음 | 노무비 | 덕트공 | 인 |  |  | 0 |  | 0 |  |  | 0 | 0 | 자재 옆에 노무비 기입 | 2019 | 로체시스템 | 환승공조 | 2019-5-0229 | 0 | 0
삭제_단가없음 | 공구손료 | 노무비의 * 3% | 식 | 1 |  | 0 |  | 0 |  |  | 0 | 0 |  | 2019 | 로체시스템 | 환승공조 | 2019-5-0229 | 0 | 0
삭제 | GCM실헐실 HUME 배기설비 | 스파이럴덕트, 배기팬 | 식 | 1 | 500000 | 500000 | 1000000 | 1000000 |  | 0 | 1500000 | 1500000 |  | 2019 | 로체시스템 | 환승공조 | 2019-5-0229 | 1500000 | 0
덕트 | 기계식 덕트 | 0.6T, 아연도금강판 | M2 | 185 | 14325 | 2650125 | 18650 | 3450250 |  | 0 | 32975 | 6100375 |  | 2019 | 동우화인켐 평택 | 서일이엔지 | 2019-5-0298 | 6100375 | 0
덕트 | 기계식 덕트 | 0.8T, 아연도금강판 | M2 | 890 | 17500 | 15575000 | 20340 | 18102600 |  | 0 | 37840 | 33677600 |  | 2019 | 동우화인켐 평택 | 서일이엔지 | 2019-5-0298 | 33677600 | 0
V.D | V.D 담파 | 500*300 | EA | 24 | 15000 | 360000 | 23500 | 564000 |  | 0 | 38500 | 924000 |  | 2019 | 동우화인켐 평택 | 서일이엔지 | 2019-5-0298 | 924000 | 0
V.D | V.D 담파 | 1000*600 | EA | 5 | 60000 | 300000 | 28600 | 143000 |  | 0 | 88600 | 443000 |  | 2019 | 동우화인켐 평택 | 서일이엔지 | 2019-5-0298 | 443000 | 0
V.D | V.D 담파 | ￠200 | EA | 106 | 12000 | 1272000 | 23500 | 2491000 |  | 0 | 35500 | 3763000 |  | 2019 | 동우화인켐 평택 | 서일이엔지 | 2019-5-0298 | 3763000 | 0
에어타이트 댐퍼 | 에어타이트 댐퍼 | 1500*600 | EA | 5 | 225000 | 1125000 | 28600 | 143000 |  | 0 | 253600 | 1268000 |  | 2019 | 동우화인켐 평택 | 서일이엔지 | 2019-5-0298 | 1268000 | 0
삭제 | 에어콘살 루버 | 1500*600 | EA | 5 | 180000 | 900000 | 28600 | 143000 |  | 0 | 208600 | 1043000 |  | 2019 | 동우화인켐 평택 | 서일이엔지 | 2019-5-0298 | 1043000 | 0
삭제 | 흡입챔버 | 600*600*￠200 | EA | 106 | 12000 | 1272000 | 25000 | 2650000 |  | 0 | 37000 | 3922000 |  | 2019 | 동우화인켐 평택 | 서일이엔지 | 2019-5-0298 | 3922000 | 0
삭제 | 빔크렘프 | 중 | EA | 800 | 2800 | 2240000 |  | 0 |  | 0 | 2800 | 2240000 |  | 2019 | 동우화인켐 평택 | 서일이엔지 | 2019-5-0298 | 2240000 | 0
SPIN_IN | 스핀 | D200 | EA | 180 | 1870 | 336600 | 4650 | 837000 |  | 0 | 6520 | 1173600 |  | 2019 | 동우화인켐 평택 | 서일이엔지 | 2019-5-0298 | 1173600 | 0
후렉시블호스 | 후렉시블 | D200 | M | 530 | 2400 | 1272000 | 3800 | 2014000 |  | 0 | 6200 | 3286000 |  | 2019 | 동우화인켐 평택 | 서일이엔지 | 2019-5-0298 | 3286000 | 0
STS_BAND | STS밴드 | D200 | EA | 216 | 550 | 118800 |  | 0 |  | 0 | 550 | 118800 |  | 2019 | 동우화인켐 평택 | 서일이엔지 | 2019-5-0298 | 118800 | 0
스파이럴덕트 | 스파이럴 덕트 | D250 | M | 80 | 6720 | 537600 | 18000 | 1440000 |  | 0 | 24720 | 1977600 |  | 2019 | 동우화인켐 평택 | 서일이엔지 | 2019-5-0298 | 1977600 | 0
삭제 | 드레인 배관 | PVC(D25), U트랩(투명), 포켓, 밸브 포함 | M | 100 | 2500 | 250000 | 8600 | 860000 |  | 0 | 11100 | 1110000 |  | 2019 | 동우화인켐 평택 | 서일이엔지 | 2019-5-0298 | 1110000 | 0
스파이럴엘보 | 엘보 | D250, 아연도금강판 | EA | 25 | 9350 | 233750 |  | 0 |  | 0 | 9350 | 233750 |  | 2019 | 동우화인켐 평택 | 서일이엔지 | 2019-5-0298 | 233750 | 0
스파이럴엘보 | 45도 | D250, 아연도금강판 | EA | 40 | 5870 | 234800 |  | 0 |  | 0 | 5870 | 234800 |  | 2019 | 동우화인켐 평택 | 서일이엔지 | 2019-5-0298 | 234800 | 0
삭제 | 소모자재비 |  | 식 | 1 | 1259325 | 1259325 |  |  |  |  | 1259325 | 1259325 |  | 2019 | 동우화인켐 평택 | 서일이엔지 | 2019-5-0298 | 1259325 | 0
덕트클리닝 | 크리닝 및 자재 보양비 |  | M2 | 1075 | 1050 | 1128750 | 2300 | 2472500 |  |  | 3350 | 3601250 |  | 2019 | 동우화인켐 평택 | 서일이엔지 | 2019-5-0298 | 3601250 | 0
삭제 | 운반비 |  | 식 | 1 |  |  |  | 0 | 1200000 | 1200000 | 1200000 | 1200000 |  | 2019 | 동우화인켐 평택 | 서일이엔지 | 2019-5-0298 | 1200000 | 0
삭제 | 공구손료 | 인건비 3% | 식 | 1 |  |  | 1059310.5 | 1059310.5 |  |  | 1059310.5 | 1059310.5 |  | 2019 | 동우화인켐 평택 | 서일이엔지 | 2019-5-0298 | 1059310.5 | 0
삭제 | 크린룸할증 | 인건비 15% | 식 | 1 |  |  | 5455449.075 | 5455449.075 |  |  | 5455449.075 | 5455449.075 |  | 2019 | 동우화인켐 평택 | 서일이엔지 | 2019-5-0298 | 5455449.075 | 0
덕트케이싱 | 칼라 함석 덕트 | 1.2T | M2 | 195 | 24765 | 4829175 | 23416 | 4566120 |  |  | 48181 | 9395295 |  | 2019 | 동우화인켐 평택 | 서일이엔지 | 2019-5-0298 | 9395295 | 0
삭제 | 덕트보강 | ㄱ형강 50*50*5T | KG | 1150 | 1050 | 1207500 | 2500 | 2875000 |  |  | 3550 | 4082500 |  | 2019 | 동우화인켐 평택 | 서일이엔지 | 2019-5-0298 | 4082500 | 0
에어타이트 댐퍼 | 에어타이트 댐퍼(웜기어용) | 3800*1300 | EA | 1 | 1482000 | 1482000 | 35480 | 35480 |  |  | 1517480 | 1517480 |  | 2019 | 동우화인켐 평택 | 서일이엔지 | 2019-5-0298 | 1517480 | 0
삭제 | 가대 제작(잔넬) | 3800*1300 | EA | 10 | 150000 | 1500000 | 250000 | 2500000 |  |  | 400000 | 4000000 |  | 2019 | 동우화인켐 평택 | 서일이엔지 | 2019-5-0298 | 4000000 | 0
STS_망 | STS망 | #24 | M2 | 6 | 32640 | 195840 |  | 0 |  |  | 32640 | 195840 |  | 2019 | 동우화인켐 평택 | 서일이엔지 | 2019-5-0298 | 195840 | 0
삭제 | 소모자재비 |  | 식 | 1 | 448135 | 448135 |  | 0 |  |  | 448135 | 448135 |  | 2019 | 동우화인켐 평택 | 서일이엔지 | 2019-5-0298 | 448135 | 0
삭제 | 장비사용 | 스카이 및 크레인 | 식 | 1 |  |  |  | 0 | 4500000 | 4500000 | 4500000 | 4500000 |  | 2019 | 동우화인켐 평택 | 서일이엔지 | 2019-5-0298 | 4500000 | 0
삭제 | 운반비 |  | 대 | 1 |  |  |  | 0 | 600000 | 600000 | 600000 | 600000 |  | 2019 | 동우화인켐 평택 | 서일이엔지 | 2019-5-0298 | 600000 | 0
삭제 | 공구손료 | 인건비 3% | 식 | 1 |  |  | 434650 | 434650 |  |  | 434650 | 434650 |  | 2019 | 동우화인켐 평택 | 서일이엔지 | 2019-5-0298 | 434650 | 0
삭제 | 고소작업 할증 | 노무비*20% | 식 | 1 |  |  | 1995320 | 1995320 |  |  | 1995320 | 1995320 |  | 2019 | 동우화인켐 평택 | 서일이엔지 | 2019-5-0298 | 1995320 | 0
삭제_단가없음 | AHU-101 공기조화기 (증기 / 냉수 ) | 25,000 CMH | 대 | 1 | 0 | 0 | 0 | 0 | 0 | 0 | 0 | 0 |  | 2019 | SKCHTM 진천 | 영진기술 | 2019-5-0498 | 0 | 0
삭제_단가없음 | AHU-102 공기조화기 (증기 / 냉수 ) | 67,500 CMH | 대 | 1 | 0 | 0 | 0 | 0 | 0 | 0 | 0 | 0 |  | 2019 | SKCHTM 진천 | 영진기술 | 2019-5-0498 | 0 | 0
삭제_단가없음 | OAC-101 외기조화기 (증기 / 냉수 ) | 20,000 CMH | 대 | 1 | 0 | 0 | 0 | 0 | 0 | 0 | 0 | 0 | INVERTER | 2019 | SKCHTM 진천 | 영진기술 | 2019-5-0498 | 0 | 0
삭제_단가없음 | CH-101A/B 스크류 냉동기(공냉식) | 547,500 Kcal/hr | 대 | 2 | 0 | 0 | 0 | 0 | 0 | 0 | 0 | 0 |  | 2019 | SKCHTM 진천 | 영진기술 | 2019-5-0498 | 0 | 0
삭제 | P-101A/B/C 냉수순환펌프(IN-LINE) | 1,930LPM*10M*5.5KW | 대 | 3 | 0 | 0 | 194037 | 582111 | 0 | 0 | 194037 | 582111 |  | 2019 | SKCHTM 진천 | 영진기술 | 2019-5-0498 | 582111 | 0
삭제 | ET-101 팽창기체분리기 | 200LIT, BLADE TYPE | 대 | 1 | 0 | 0 | 475000 | 475000 | 0 | 0 | 475000 | 475000 |  | 2019 | SKCHTM 진천 | 영진기술 | 2019-5-0498 | 475000 | 0
삭제_단가없음 | BFU-101 BLOW FILTER UNIT | 2,400 CMH, TURBO | 대 | 46 | 0 | 0 | 0 | 0 | 0 | 0 | 0 | 0 |  | 2019 | SKCHTM 진천 | 영진기술 | 2019-5-0498 | 0 | 0
삭제_단가없음 | BFU-102 BLOW FILTER UNIT | 2,400 CMH, TURBO (방폭형) | 대 | 2 | 0 | 0 | 0 | 0 | 0 | 0 | 0 | 0 |  | 2019 | SKCHTM 진천 | 영진기술 | 2019-5-0498 | 0 | 0
삭제_단가없음 | HFB-101 HEPA BOX UNIT | 746*746*575 (다풍량) , FILTER 포함 | 대 | 41 | 0 | 0 | 0 | 0 | 0 | 0 | 0 | 0 |  | 2019 | SKCHTM 진천 | 영진기술 | 2019-5-0498 | 0 | 0
삭제_단가없음 | HFB-102 HEPA BOX UNIT | 746*1,356*575 (다풍량) , FILTER 포함 | 대 | 5 | 0 | 0 | 0 | 0 | 0 | 0 | 0 | 0 |  | 2019 | SKCHTM 진천 | 영진기술 | 2019-5-0498 | 0 | 0
삭제_단가없음 | FU-101 FILTER CHAMBER UNIT | 2,263*3790*600 (HEPA FILTER 3EA) | SET | 2 | 0 | 0 | 0 | 0 | 0 | 0 | 0 | 0 |  | 2019 | SKCHTM 진천 | 영진기술 | 2019-5-0498 | 0 | 0
R/D 설치 | RD-101 RELIEF DAMPER | 1연식 (D190), SGCC 2.OT | 대 | 10 | 0 | 0 | 49023 | 490230 | 0 | 0 | 49023 | 490230 |  | 2019 | SKCHTM 진천 | 영진기술 | 2019-5-0498 | 490230 | 0
CAV | CAV-101 압력독립식 정풍량유닛트 | 6,100 CMM (덕트삽입형) | 대 | 1 | 560775 | 560775 | 0 | 0 | 0 | 0 | 560775 | 560775 |  | 2019 | SKCHTM 진천 | 영진기술 | 2019-5-0498 | 560775 | 0
삭제_단가없음 | PB-101 PASS BOX | 내부STS (1,000W*2,500D,2,000H) | 대 | 1 | 0 | 0 | 0 | 0 | 0 | 0 | 0 | 0 | Showering Type, 방폭 | 2019 | SKCHTM 진천 | 영진기술 | 2019-5-0498 | 0 | 0
삭제_단가없음 | AS-101 AIR SHOWER | 내부 STS (1,500W*2,200*2,000H) | 대 | 1 | 0 | 0 | 0 | 0 | 0 | 0 | 0 | 0 |  | 2019 | SKCHTM 진천 | 영진기술 | 2019-5-0498 | 0 | 0
삭제_단가없음 | PAC-101 팩키지에어컨 (냉방전용) | Cooling Capa. : 15,600 kcal/hr | SET | 1 | 0 | 0 | 0 | 0 | 0 | 0 | 0 | 0 | 냉매배관,실외기 포함 | 2019 | SKCHTM 진천 | 영진기술 | 2019-5-0498 | 0 | 0
삭제_단가없음 | PAC-102 팩키지에어컨 (냉난방용) | Cooling Capa. : 19,500 kcal/hr Heating Capa. : 15,600 kcal/hr | SET | 1 | 0 | 0 | 0 | 0 | 0 | 0 | 0 | 0 | 냉매배관,실외기 포함 | 2019 | SKCHTM 진천 | 영진기술 | 2019-5-0498 | 0 | 0
삭제_단가없음 | PAC-103 팩키지에어컨 (냉난방용) | Cooling Capa. : 19,500 kcal/hr Heating Capa. : 15,600 kcal/hr | SET | 1 | 0 | 0 | 0 | 0 | 0 | 0 | 0 | 0 | 냉매배관,실외기 포함 | 2019 | SKCHTM 진천 | 영진기술 | 2019-5-0498 | 0 | 0
삭제_단가없음 | 설치노무비 | 기계설치공 | 식 | 1 | 0 | 0 | 0 | 0 | 0 | 0 | 0 | 0 |  | 2019 | SKCHTM 진천 | 영진기술 | 2019-5-0498 | 0 | 0
삭제_단가없음 | 공구손료 | 노무비의 3% | 식 | 1 | 0 | 0 | 0 | 0 | 0 | 0 | 0 | 0 |  | 2019 | SKCHTM 진천 | 영진기술 | 2019-5-0498 | 0 | 0
삭제_단가없음 | 팽창기체분리기 하우징 | 강우 도피용 | 식 | 1 | 0 | 0 | 0 | 0 | 0 | 0 | 0 | 0 | [항목제외함] | 2019 | SKCHTM 진천 | 영진기술 | 2019-5-0498 | 0 | 0
삭제 | COATER HEAD EX'D BLOWER | 12,000CMH * 1001mmaAq * 7.5KW | 식 | 1 | 0 | 0 | 586625 | 586625 | 0 | 0 | 586625 | 586625 |  | 2019 | SKCHTM 진천 | 영진기술 | 2019-5-0498 | 586625 | 0
덕트 | 각형덕트제작설치 | (0.5T) | M2 | 214.4 | 14159 | 3035689 | 10926 | 2342534 | 0 | 0 | 25085 | 5378223 |  | 2019 | SKCHTM 진천 | 영진기술 | 2019-5-0498 | 5378223 | 0
덕트 | 각형덕트제작설치 | (0.6T) | M2 | 1783.6 | 15324 | 27331886 | 11422 | 20372279 | 0 | 0 | 26746 | 47704165 |  | 2019 | SKCHTM 진천 | 영진기술 | 2019-5-0498 | 47704165 | 0
덕트 | 각형덕트제작설치 | (0.8T) | M2 | 2031.3 | 17416 | 35377120 | 11636 | 23636206 | 0 | 0 | 29052 | 59013326 |  | 2019 | SKCHTM 진천 | 영진기술 | 2019-5-0498 | 59013326 | 0
덕트 | 각형덕트제작설치 | (1.0T) | M2 | 666.6 | 18771 | 12512748 | 13988 | 9324400 | 0 | 0 | 32759 | 21837148 |  | 2019 | SKCHTM 진천 | 영진기술 | 2019-5-0498 | 21837148 | 0
삭제_단가없음 | 각형덕트제작설치 | (1.2T) | M2 |  | 21101 | 0 | 16115 | 0 | 0 | 0 | 37216 | 0 |  | 2019 | SKCHTM 진천 | 영진기술 | 2019-5-0498 | 0 | 0
STS_덕트 | STS 기계식덕트 | (0.8T) | M2 | 22 | 43512 | 957264 | 15620 | 343640 | 0 | 0 | 59132 | 1300904 |  | 2019 | SKCHTM 진천 | 영진기술 | 2019-5-0498 | 1300904 | 0
삭제_단가없음 | 덕트보온 (고무발포재 ) | 25T | M2 | 0 | 16905 | 0 | 5725 | 0 | 0 | 0 | 22630 | 0 |  | 2019 | SKCHTM 진천 | 영진기술 | 2019-5-0498 | 0 | 0
덕트케이싱 | 덕트케이싱(칼라철판) | 0.5T | M2 | 1552 | 11657 | 18091664 | 26225 | 40701200 | 0 | 0 | 37882 | 58792864 |  | 2019 | SKCHTM 진천 | 영진기술 | 2019-5-0498 | 58792864 | 0
캔버스 | 캔버스제작설치 | 1.6T | M2 | 14 | 14112 | 197568 | 15658 | 219212 | 0 | 0 | 29770 | 416780 |  | 2019 | SKCHTM 진천 | 영진기술 | 2019-5-0498 | 416780 | 0
V.D | V.D | 300*250 | EA | 3 | 15288 | 45864 | 10553 | 31659 | 0 | 0 | 25841 | 77523 |  | 2019 | SKCHTM 진천 | 영진기술 | 2019-5-0498 | 77523 | 0
V.D | V.D | 300*300 | EA | 10 | 15288 | 152880 | 10553 | 105530 | 0 | 0 | 25841 | 258410 |  | 2019 | SKCHTM 진천 | 영진기술 | 2019-5-0498 | 258410 | 0
V.D | V.D | 500*200 | EA | 4 | 15288 | 61152 | 10553 | 42212 | 0 | 0 | 25841 | 103364 |  | 2019 | SKCHTM 진천 | 영진기술 | 2019-5-0498 | 103364 | 0
V.D | V.D | 500*300 | EA | 24 | 15288 | 366912 | 12101 | 290424 | 0 | 0 | 27389 | 657336 |  | 2019 | SKCHTM 진천 | 영진기술 | 2019-5-0498 | 657336 | 0
V.D | V.D | 500*350 | EA | 8 | 17493 | 139944 | 12889 | 103112 | 0 | 0 | 30382 | 243056 |  | 2019 | SKCHTM 진천 | 영진기술 | 2019-5-0498 | 243056 | 0
V.D | V.D | 500*400 | EA | 3 | 19992 | 59976 | 13649 | 40947 | 0 | 0 | 33641 | 100923 |  | 2019 | SKCHTM 진천 | 영진기술 | 2019-5-0498 | 100923 | 0
V.D | V.D | 500*500 | EA | 1 | 24990 | 24990 | 15197 | 15197 | 0 | 0 | 40187 | 40187 |  | 2019 | SKCHTM 진천 | 영진기술 | 2019-5-0498 | 40187 | 0
삭제_단가없음 | V.D | 600*300 | EA | 0 | 0 | 0 | 0 | 0 | 0 | 0 | 0 | 0 |  | 2019 | SKCHTM 진천 | 영진기술 | 2019-5-0498 | 0 | 0
V.D | V.D | 600*400 | EA | 1 | 23990 | 23990 | 14887 | 14887 | 0 | 0 | 38877 | 38877 |  | 2019 | SKCHTM 진천 | 영진기술 | 2019-5-0498 | 38877 | 0
V.D | V.D | 600*500 | EA | 2 | 29988 | 59976 | 16746 | 33492 | 0 | 0 | 46734 | 93468 |  | 2019 | SKCHTM 진천 | 영진기술 | 2019-5-0498 | 93468 | 0
삭제_단가없음 | V.D | 600*600 | EA | 0 | 0 | 0 | 0 | 0 | 0 | 0 | 0 | 0 |  | 2019 | SKCHTM 진천 | 영진기술 | 2019-5-0498 | 0 | 0
V.D | V.D | 700*400 | EA | 2 | 27988 | 55976 | 16126 | 32252 | 0 | 0 | 44114 | 88228 |  | 2019 | SKCHTM 진천 | 영진기술 | 2019-5-0498 | 88228 | 0
V.D | V.D | 700*600 | EA | 1 | 41983 | 41983 | 20460 | 20460 | 0 | 0 | 62443 | 62443 |  | 2019 | SKCHTM 진천 | 영진기술 | 2019-5-0498 | 62443 | 0
V.D | V.D | 800*400 | EA | 2 | 31987 | 63974 | 17365 | 34730 | 0 | 0 | 49352 | 98704 |  | 2019 | SKCHTM 진천 | 영진기술 | 2019-5-0498 | 98704 | 0
V.D | V.D | 800*500 | EA | 2 | 39984 | 79968 | 19841 | 39682 | 0 | 0 | 59825 | 119650 |  | 2019 | SKCHTM 진천 | 영진기술 | 2019-5-0498 | 119650 | 0
V.D | V.D | 1200*750 | EA | 1 | 89964 | 89964 | 35322 | 35322 | 0 | 0 | 125286 | 125286 |  | 2019 | SKCHTM 진천 | 영진기술 | 2019-5-0498 | 125286 | 0
V.D | V.D | 1400*800 | EA | 1 | 111955 | 111955 | 42133 | 42133 | 0 | 0 | 154088 | 154088 |  | 2019 | SKCHTM 진천 | 영진기술 | 2019-5-0498 | 154088 | 0
F.V.D | F.V.D | 500*500 | EA | 2 | 24990 | 49980 | 16971 | 33942 | 0 | 0 | 41961 | 83922 |  | 2019 | SKCHTM 진천 | 영진기술 | 2019-5-0498 | 83922 | 0
F.V.D | F.V.D | 600*500 | EA | 3 | 29988 | 89964 | 18715 | 56145 | 0 | 0 | 48703 | 146109 |  | 2019 | SKCHTM 진천 | 영진기술 | 2019-5-0498 | 146109 | 0
F.V.D | F.V.D | 750*550 | EA | 1 | 41232 | 41232 | 22685 | 22685 | 0 | 0 | 63917 | 63917 |  | 2019 | SKCHTM 진천 | 영진기술 | 2019-5-0498 | 63917 | 0
F.V.D | F.V.D | 900*600 | EA | 1 | 53978 | 53978 | 27159 | 27159 | 0 | 0 | 81137 | 81137 |  | 2019 | SKCHTM 진천 | 영진기술 | 2019-5-0498 | 81137 | 0
삭제_단가없음 | F.V.D | 1000*500 | EA | 0 | 0 | 0 | 0 | 0 | 0 | 0 | 0 | 0 |  | 2019 | SKCHTM 진천 | 영진기술 | 2019-5-0498 | 0 | 0
F.V.D | F.V.D | 1000*600 | EA | 1 | 59976 | 59976 | 29270 | 29270 | 0 | 0 | 89246 | 89246 |  | 2019 | SKCHTM 진천 | 영진기술 | 2019-5-0498 | 89246 | 0
F.V.D | F.V.D | 1100*600 | EA | 1 | 65973 | 65973 | 31381 | 31381 | 0 | 0 | 97354 | 97354 |  | 2019 | SKCHTM 진천 | 영진기술 | 2019-5-0498 | 97354 | 0
F.V.D | F.V.D | 1200*600 | EA | 3 | 71971 | 215913 | 33492 | 100476 | 0 | 0 | 105463 | 316389 |  | 2019 | SKCHTM 진천 | 영진기술 | 2019-5-0498 | 316389 | 0
F.V.D | F.V.D | 1200*750 | EA | 3 | 89964 | 269892 | 39825 | 119475 | 0 | 0 | 129789 | 389367 |  | 2019 | SKCHTM 진천 | 영진기술 | 2019-5-0498 | 389367 | 0
F.V.D | F.V.D | 1400*800 | EA | 1 | 111955 | 111955 | 47565 | 47565 | 0 | 0 | 159520 | 159520 |  | 2019 | SKCHTM 진천 | 영진기술 | 2019-5-0498 | 159520 | 0
F.V.D | F.V.D | 1750*1000 | EA | 1 | 174930 | 174930 | 69743 | 69743 | 0 | 0 | 244673 | 244673 |  | 2019 | SKCHTM 진천 | 영진기술 | 2019-5-0498 | 244673 | 0
F.V.D | F.V.D | 1900*1000 | EA | 1 | 189924 | 189924 | 75006 | 75006 | 0 | 0 | 264930 | 264930 |  | 2019 | SKCHTM 진천 | 영진기술 | 2019-5-0498 | 264930 | 0
삭제 | FVD 핸들 | 72º | EA | 21 | 15288 | 321048 | 0 | 0 | 0 | 0 | 15288 | 321048 |  | 2019 | SKCHTM 진천 | 영진기술 | 2019-5-0498 | 321048 | 0
REGISTER | 레지스터 그릴 | 500*200 | EA | 22 | 38220 | 840840 | 16943 | 372746 | 0 | 0 | 55163 | 1213586 |  | 2019 | SKCHTM 진천 | 영진기술 | 2019-5-0498 | 1213586 | 0
REGISTER | 레지스터 그릴 | 600*300 | EA | 22 | 27518 | 605396 | 19701 | 433422 | 0 | 0 | 47219 | 1038818 |  | 2019 | SKCHTM 진천 | 영진기술 | 2019-5-0498 | 1038818 | 0
REGISTER | 레지스터 그릴 | 800*800 | EA | 70 | 97843 | 6849010 | 31128 | 2178960 | 0 | 0 | 128971 | 9027970 |  | 2019 | SKCHTM 진천 | 영진기술 | 2019-5-0498 | 9027970 | 0
후렉시블호스 | 후렉시블(보온) | 300A | m | 194 | 5644 | 1094936 | 6697 | 1299218 | 0 | 0 | 12341 | 2394154 |  | 2019 | SKCHTM 진천 | 영진기술 | 2019-5-0498 | 2394154 | 0
SPIN_IN | SPIN-IN | 300A | EA | 97 | 2910 | 282270 | 0 | 0 | 0 | 0 | 2910 | 282270 |  | 2019 | SKCHTM 진천 | 영진기술 | 2019-5-0498 | 282270 | 0
STS_BAND | STS BAND | 300A | EA | 194 | 552 | 107088 | 0 | 0 | 0 | 0 | 552 | 107088 |  | 2019 | SKCHTM 진천 | 영진기술 | 2019-5-0498 | 107088 | 0
CHAMBER | SOUND CHAMBER | 1500*1600*1200 | EA | 1 | 791683 | 791683 | 125132 | 125132 | 0 | 0 | 916815 | 916815 |  | 2019 | SKCHTM 진천 | 영진기술 | 2019-5-0498 | 916815 | 0
CHAMBER | SOUND CHAMBER | 1500*1600*1300 | EA | 1 | 831784 | 831784 | 131470 | 131470 | 0 | 0 | 963254 | 963254 |  | 2019 | SKCHTM 진천 | 영진기술 | 2019-5-0498 | 963254 | 0
CHAMBER | SOUND CHAMBER | 1900*4900*1600 | EA | 1 | 2611778 | 2611778 | 412814 | 412814 | 0 | 0 | 3024592 | 3024592 |  | 2019 | SKCHTM 진천 | 영진기술 | 2019-5-0498 | 3024592 | 0
CAV | CAV-설치 | 1100*600 | EA | 1 | 0 | 0 | 61339 | 61339 | 0 | 0 | 61339 | 61339 |  | 2019 | SKCHTM 진천 | 영진기술 | 2019-5-0498 | 61339 | 0
BFU 설치 | B.F.U 설치비 | 1175*582*680(D300*2) | EA | 48 | 0 | 0 | 30669 | 1472112 | 0 | 0 | 30669 | 1472112 |  | 2019 | SKCHTM 진천 | 영진기술 | 2019-5-0498 | 1472112 | 0
H/B 설치 | H.F.U 설치비 | 730*730*520(D300) | EA | 41 | 0 | 0 | 26580 | 1089780 | 0 | 0 | 26580 | 1089780 |  | 2019 | SKCHTM 진천 | 영진기술 | 2019-5-0498 | 1089780 | 0
H/B 설치 | H.F.U 설치비 | 1175*582*680(D300*2) | EA | 5 | 0 | 0 | 30669 | 153345 | 0 | 0 | 30669 | 153345 |  | 2019 | SKCHTM 진천 | 영진기술 | 2019-5-0498 | 153345 | 0
ㄷ 형강 | ㄷ 형강 | 100*50*5T(쟌넬) | KG | 2520 | 1293 | 3258360 | 0 | 0 | 0 | 0 | 1293 | 3258360 |  | 2019 | SKCHTM 진천 | 영진기술 | 2019-5-0498 | 3258360 | 0
삭제 | 스틸플레이트 | 200*200*9T | EA | 120 | 7056 | 846720 | 0 | 0 | 0 | 0 | 7056 | 846720 |  | 2019 | SKCHTM 진천 | 영진기술 | 2019-5-0498 | 846720 | 0
잡철물제작설치 | 잡철물제작설치 | 간단 | KG | 2850 | 1293 | 3685050 | 2748 | 7831800 | 0 | 0 | 4041 | 11516850 |  | 2019 | SKCHTM 진천 | 영진기술 | 2019-5-0498 | 11516850 | 0
내화충전재 | 방화코킹재 | (덕트,바닥,벽체)틈새 50m | M | 206 | 58800 | 12112800 | 49071 | 10108626 | 0 | 0 | 107871 | 22221426 |  | 2019 | SKCHTM 진천 | 영진기술 | 2019-5-0498 | 22221426 | 0
삭제 | 장비비 | 렌탈, 크레인, 지게차 | 식 | 1 | 0 | 0 | 0 | 0 | 7000000 | 7000000 | 7000000 | 7000000 |  | 2019 | SKCHTM 진천 | 영진기술 | 2019-5-0498 | 7000000 | 0
삭제 | 잡자재비 | 자재비의 5% | 식 | 1 | 8346408 | 8346408 | 0 | 0 | 0 | 0 | 8346408 | 8346408 |  | 2019 | SKCHTM 진천 | 영진기술 | 2019-5-0498 | 8346408 | 0
삭제 | 공구손료 | 노무비의 3% | 식 | 1 | 0 | 0 | 4811017 | 4811017 | 0 | 0 | 4811017 | 4811017 |  | 2019 | SKCHTM 진천 | 영진기술 | 2019-5-0498 | 4811017 | 0
STS_덕트 | STS 기계식덕트 | (0.6T) | M2 | 26.4 | 37914 | 1000929 | 14315 | 377916 | 0 | 0 | 52229 | 1378845 |  | 2019 | SKCHTM 진천 | 영진기술 | 2019-5-0498 | 1378845 | 0
덕트_보온 | 덕트보온 (발포폴리에틸렌) | 20T | M2 | 3114.2 | 7761 | 24169306 | 8030 | 25007026 | 0 | 0 | 15791 | 49176332 |  | 2019 | SKCHTM 진천 | 영진기술 | 2019-5-0498 | 49176332 | 0
덕트_보온 | 덕트보온 (Glass Wool) | 50T | M2 | 998.1 | 6201 | 6189218 | 10551 | 10530953 | 0 | 0 | 16752 | 16720171 |  | 2019 | SKCHTM 진천 | 영진기술 | 2019-5-0498 | 16720171 | 0
V.D | V.D | 200*200 | EA | 6 | 15288 | 91728 | 10553 | 63318 | 0 | 0 | 25841 | 155046 |  | 2019 | SKCHTM 진천 | 영진기술 | 2019-5-0498 | 155046 | 0
V.D | V.D | 300*400 | EA | 12 | 15288 | 183456 | 11173 | 134076 | 0 | 0 | 26461 | 317532 |  | 2019 | SKCHTM 진천 | 영진기술 | 2019-5-0498 | 317532 | 0
V.D | V.D | 400*350 | EA | 1 | 15288 | 15288 | 11792 | 11792 | 0 | 0 | 27080 | 27080 |  | 2019 | SKCHTM 진천 | 영진기술 | 2019-5-0498 | 27080 | 0
F.V.D | F.V.D | 500*400 | EA | 1 | 19992 | 19992 | 15197 | 15197 | 0 | 0 | 35189 | 35189 |  | 2019 | SKCHTM 진천 | 영진기술 | 2019-5-0498 | 35189 | 0
F.V.D | F.V.D | 700*500 | EA | 1 | 34986 | 34986 | 20489 | 20489 | 0 | 0 | 55475 | 55475 |  | 2019 | SKCHTM 진천 | 영진기술 | 2019-5-0498 | 55475 | 0
F.V.D | F.V.D | 800*600 | EA | 1 | 47980 | 47980 | 25048 | 25048 | 0 | 0 | 73028 | 73028 |  | 2019 | SKCHTM 진천 | 영진기술 | 2019-5-0498 | 73028 | 0
STS_P.R.D | P.R.D (STS) | 1800*300 | EA | 2 | 335042 | 670084 | 24176 | 48352 | 0 | 0 | 359218 | 718436 |  | 2019 | SKCHTM 진천 | 영진기술 | 2019-5-0498 | 718436 | 0
점검구 | 점검구(STS) | 300*300 | EA | 2 | 29635 | 59270 | 13988 | 27976 | 0 | 0 | 43623 | 87246 |  | 2019 | SKCHTM 진천 | 영진기술 | 2019-5-0498 | 87246 | 0
덕트 | 기계식 덕트 | 0.6T, 아연도금강판 | M2 | 230 | 14325 | 3294750 | 18650 | 4289500 |  | 0 | 32975 | 7584250 |  | 2019 | 동우화인켐 평택 | 서일이엔지 | 2019-5-0638 | 7584250 | 0
덕트 | 기계식 덕트 | 0.8T, 아연도금강판 | M2 | 50 | 17500 | 875000 | 20340 | 1017000 |  | 0 | 37840 | 1892000 |  | 2019 | 동우화인켐 평택 | 서일이엔지 | 2019-5-0638 | 1892000 | 0
V.D | V.D 담파 | ￠250 | EA | 90 | 22000 | 1980000 | 23500 | 2115000 |  | 0 | 45500 | 4095000 |  | 2019 | 동우화인켐 평택 | 서일이엔지 | 2019-5-0638 | 4095000 | 0
삭제 | 흡입챔버 | 600*600*￠250 | EA | 90 | 25000 | 2250000 | 43000 | 3870000 |  | 0 | 68000 | 6120000 |  | 2019 | 동우화인켐 평택 | 서일이엔지 | 2019-5-0638 | 6120000 | 0
삭제 | 빔크렘프 | 중 | EA | 600 | 3200 | 1920000 |  | 0 |  | 0 | 3200 | 1920000 |  | 2019 | 동우화인켐 평택 | 서일이엔지 | 2019-5-0638 | 1920000 | 0
삭제_단가없음 | 방진 | 50KG | EA | 0 | 16500 | 0 |  |  |  |  | 16500 | 0 |  | 2019 | 동우화인켐 평택 | 서일이엔지 | 2019-5-0638 | 0 | 0
삭제_단가없음 | 방진 | 30KG | EA | 0 | 15200 | 0 |  |  |  |  | 15200 | 0 |  | 2019 | 동우화인켐 평택 | 서일이엔지 | 2019-5-0638 | 0 | 0
SPIN_IN | 스핀 | D250 | EA | 180 | 2500 | 450000 | 4650 | 837000 |  | 0 | 7150 | 1287000 |  | 2019 | 동우화인켐 평택 | 서일이엔지 | 2019-5-0638 | 1287000 | 0
후렉시블호스 | 후렉시블 | D250 | M | 450 | 3000 | 1350000 | 3800 | 1710000 |  | 0 | 6800 | 3060000 |  | 2019 | 동우화인켐 평택 | 서일이엔지 | 2019-5-0638 | 3060000 | 0
STS_BAND | STS밴드 | D250 | EA | 180 | 650 | 117000 |  | 0 |  | 0 | 650 | 117000 |  | 2019 | 동우화인켐 평택 | 서일이엔지 | 2019-5-0638 | 117000 | 0
삭제 | 소모자재비 |  | 식 | 1 | 611449.5 | 611449.5 |  | 0 |  |  | 611449.5 | 611449.5 |  | 2019 | 동우화인켐 평택 | 서일이엔지 | 2019-5-0638 | 611449.5 | 0
덕트클리닝 | 크리닝 및 자재 보양비 |  | M2 | 280 | 1050 | 294000 | 2300 | 644000 |  |  | 3350 | 938000 |  | 2019 | 동우화인켐 평택 | 서일이엔지 | 2019-5-0638 | 938000 | 0
삭제 | 운반비 | 5T | 식 | 1 |  |  |  | 0 | 650000 | 650000 | 650000 | 650000 |  | 2019 | 동우화인켐 평택 | 서일이엔지 | 2019-5-0638 | 650000 | 0
삭제 | 노무비 | 덕트공 | 인 | 60 |  |  | 180000 | 10800000 |  |  | 180000 | 10800000 |  | 2019 | 동우화인켐 평택 | 서일이엔지 | 2019-5-0638 | 10800000 | 0
삭제 | 노무비 | 덕트철거및 반출폐기 | 식 | 1 |  |  | 3500000 | 3500000 |  |  | 3500000 | 3500000 |  | 2019 | 동우화인켐 평택 | 서일이엔지 | 2019-5-0638 | 3500000 | 0
삭제 | 공구손료 | 인건비 3% | 식 | 1 |  |  | 434475 | 434475 |  |  | 434475 | 434475 |  | 2019 | 동우화인켐 평택 | 서일이엔지 | 2019-5-0638 | 434475 | 0
삭제 | 크린룸할증 | 인건비 15% | 식 | 1 |  |  | 4382025.25 | 4382025.25 |  |  | 4382025.25 | 4382025.25 |  | 2019 | 동우화인켐 평택 | 서일이엔지 | 2019-5-0638 | 4382025.25 | 0
덕트 | 각형DUCT 제작 설치 | 1.0t*4*8 | ㎡ | 299.97 | 11362.6263 | 3408447 | 35800 | 10738926 |  |  |  | 14147373 |  | 2019 | SKCHTM 천안 | 탑이엔씨 | 2019-5-0731 | 14147373 | 0
덕트 | 각형DUCT 제작 설치 | 0.8t*4*8 | ㎡ | 35.64 | 8555.5556 | 304920 | 31600 | 1126224 |  |  |  | 1431144 |  | 2019 | SKCHTM 천안 | 탑이엔씨 | 2019-5-0731 | 1431144 | 0
덕트 | 각형DUCT 제작 설치 | 0.6t*4*8 | ㎡ | 11.88 | 6611.1111 | 78540 | 29400 | 349272 |  |  |  | 427812 |  | 2019 | SKCHTM 천안 | 탑이엔씨 | 2019-5-0731 | 427812 | 0
삭제 | DUCT 부속자재 |  | ㎡ | 347.49 | 6060.6061 | 2106000 | 0 |  |  |  |  | 2106000 |  | 2019 | SKCHTM 천안 | 탑이엔씨 | 2019-5-0731 | 2106000 | 0
덕트_보온 | ATILON | 20T | ㎡ | 350 | 8000 | 2800000 | 12600 | 4410000 |  |  |  | 7210000 |  | 2019 | SKCHTM 천안 | 탑이엔씨 | 2019-5-0731 | 7210000 | 0
덕트_보온 | ATILON | 5T | ㎡ | 50 | 3800 | 190000 | 3900 | 195000 |  |  |  | 385000 |  | 2019 | SKCHTM 천안 | 탑이엔씨 | 2019-5-0731 | 385000 | 0
REGISTER | REGISTER | 600*200 | EA | 3 | 25200 | 75600 | 22900 | 68700 |  |  |  | 144300 |  | 2019 | SKCHTM 천안 | 탑이엔씨 | 2019-5-0731 | 144300 | 0
REGISTER | REGISTER | 600*600 | EA | 3 | 72000 | 216000 | 22900 | 68700 |  |  |  | 284700 |  | 2019 | SKCHTM 천안 | 탑이엔씨 | 2019-5-0731 | 284700 | 0
REGISTER | REGISTER | 800*1000 | EA | 3 | 160000 | 480000 | 22900 | 68700 |  |  |  | 548700 |  | 2019 | SKCHTM 천안 | 탑이엔씨 | 2019-5-0731 | 548700 | 0
REGISTER | REGISTER | 800*1300 | EA | 4 | 208000 | 832000 | 22900 | 91600 |  |  |  | 923600 |  | 2019 | SKCHTM 천안 | 탑이엔씨 | 2019-5-0731 | 923600 | 0
REGISTER | REGISTER | 1000*300 | EA | 4 | 60000 | 240000 | 22900 | 91600 |  |  |  | 331600 |  | 2019 | SKCHTM 천안 | 탑이엔씨 | 2019-5-0731 | 331600 | 0
V.D | DAMPER | 800*650 | EA | 1 | 81900 | 81900 | 22900 | 22900 |  |  |  | 104800 |  | 2019 | SKCHTM 천안 | 탑이엔씨 | 2019-5-0731 | 104800 | 0
V.D | DAMPER | 600*400 | EA | 1 | 37800 | 37800 | 22900 | 22900 |  |  |  | 60700 |  | 2019 | SKCHTM 천안 | 탑이엔씨 | 2019-5-0731 | 60700 | 0
F.V.D | F.V.D | 800*650 | EA | 4 | 108150 | 432600 | 22900 | 91600 |  |  |  | 524200 |  | 2019 | SKCHTM 천안 | 탑이엔씨 | 2019-5-0731 | 524200 | 0
H/B 설치 | HEPA FILTER BOX | 680*680*600H | EA | 13 | 신성사급(장비) | 0 | 76300 | 991900 |  |  |  | 991900 |  | 2019 | SKCHTM 천안 | 탑이엔씨 | 2019-5-0731 | 991900 | 0
H/B 설치 | HEPA FILTER (18cmm) | 610*610*150 | EA | 13 | 신성사급(장비) | 0 | 7600 | 98800 |  |  |  | 98800 |  | 2019 | SKCHTM 천안 | 탑이엔씨 | 2019-5-0731 | 98800 | 0
CHAMBER | SOUND CHAMBER | 1500*1100*1100h | set | 1 | 757680 | 757680 | 228900 | 228900 |  |  |  | 986580 |  | 2019 | SKCHTM 천안 | 탑이엔씨 | 2019-5-0731 | 986580 | 0
후렉시블호스 | DUCT HOSE (보온) | 300 Φ | M | 70 | 24255 | 1697850 | 3800 | 266000 |  |  |  | 1963850 |  | 2019 | SKCHTM 천안 | 탑이엔씨 | 2019-5-0731 | 1963850 | 0
STS_BAND | HOSE BAND | 300 Φ | EA | 46 | 2268 | 104328 | 0 | 0 |  |  |  | 104328 |  | 2019 | SKCHTM 천안 | 탑이엔씨 | 2019-5-0731 | 104328 | 0
BFU 설치 | B,F,U (35cmm) | 1175*552*665 | EA | 5 | 신성사급(장비) | 0 | 114500 | 572500 |  |  |  | 572500 |  | 2019 | SKCHTM 천안 | 탑이엔씨 | 2019-5-0731 | 572500 | 0
R/D 설치 | RELIEF DAMPER | D250 | EA | 6 | 신성사급(장비) | 0 | 38200 | 229200 |  |  |  | 229200 |  | 2019 | SKCHTM 천안 | 탑이엔씨 | 2019-5-0731 | 229200 | 0
삭제 | DUCT 관통구 작업 | 900*800 | EA | 2 | 367500 | 735000 | 763200 | 1526400 |  |  |  | 2261400 |  | 2019 | SKCHTM 천안 | 탑이엔씨 | 2019-5-0731 | 2261400 | 0
삭제 | MISCELLANEOUS & TOOL - LOSS |  |  | 1 |  | 730933.25 |  | 1069991.1 |  |  |  | 1800924.35 |  | 2019 | SKCHTM 천안 | 탑이엔씨 | 2019-5-0731 | 1800924.35 | 0
삭제 | IN-LINE FAN(방폭형) | 60CMM X 30MMAQ X1.5KW | EA | 1 | 2500000 | 2500000 | 350000 | 350000 |  | 0 | 2850000 | 2850000 |  | 2019 | 동우화인켐 평택 | 서일이엔지 | 2019-5-0814 | 2850000 | 0
덕트 | 아연도 기계식 덕트 제작설치 | #26 (0.5T) | M2 | 90 | 14463 | 1301670 | 22370 | 2013300 |  | 0 | 36833 | 3314970 |  | 2019 | 동우화인켐 평택 | 서일이엔지 | 2019-5-0814 | 3314970 | 0
덕트 | 아연도 기계식 덕트 제작설치 | #24 (0.6T) | M2 | 492 | 15325 | 7539900 | 21650 | 10651800 |  | 0 | 36975 | 18191700 |  | 2019 | 동우화인켐 평택 | 서일이엔지 | 2019-5-0814 | 18191700 | 0
STS_덕트 | STS 기계식 덕트 제작설치 | #26 (0.5T) | M2 | 195 | 41720 | 8135400 | 25028 | 4880460 |  | 0 | 66748 | 13015860 |  | 2019 | 동우화인켐 평택 | 서일이엔지 | 2019-5-0814 | 13015860 | 0
덕트_보온 | 덕트보온 | 난연아티론 40T | M2 | 390 | 12730 | 4964700 | 8230 | 3209700 |  | 0 | 20960 | 8174400 |  | 2019 | 동우화인켐 평택 | 서일이엔지 | 2019-5-0814 | 8174400 | 0
덕트_보온 | 덕트보온 | 난연아티론 20T | M2 | 125 | 9540 | 1192500 | 7560 | 945000 |  | 0 | 17100 | 2137500 |  | 2019 | 동우화인켐 평택 | 서일이엔지 | 2019-5-0814 | 2137500 | 0
덕트_보온 | 덕트마감보온 | 난연아티론 5T | M2 | 155 | 3500 | 542500 | 3160 | 489800 |  | 0 | 6660 | 1032300 |  | 2019 | 동우화인켐 평택 | 서일이엔지 | 2019-5-0814 | 1032300 | 0
덕트케이싱 | 덕트캔싱 | 칼라강판 0.5T | M2 | 460 | 17630 | 8109800 | 27960 | 12861600 |  | 0 | 45590 | 20971400 |  | 2019 | 동우화인켐 평택 | 서일이엔지 | 2019-5-0814 | 20971400 | 0
덕트클리닝 | 덕트크리닝및보양 |  | M2 | 755 | 600 | 453000 | 3500 | 2642500 |  | 0 | 4100 | 3095500 |  | 2019 | 동우화인켐 평택 | 서일이엔지 | 2019-5-0814 | 3095500 | 0
V.D | V.D (아연도) | 400*400 | EA | 2 | 19200 | 38400 | 52383 | 104766 |  | 0 | 71583 | 143166 |  | 2019 | 동우화인켐 평택 | 서일이엔지 | 2019-5-0814 | 143166 | 0
V.D | V.D (아연도) | 600*450 | EA | 2 | 32400 | 64800 | 64471 | 128942 |  | 0 | 96871 | 193742 |  | 2019 | 동우화인켐 평택 | 서일이엔지 | 2019-5-0814 | 193742 | 0
STS_V.D | V.D (STS) | 300*300 | EA | 4 | 55000 | 220000 | 52383 | 209532 |  | 0 | 107383 | 429532 |  | 2019 | 동우화인켐 평택 | 서일이엔지 | 2019-5-0814 | 429532 | 0
삭제 | 충전캐비넷 |  | 식 | 2 | 850000 | 1700000 | 2000000 | 4000000 |  | 0 | 2850000 | 5700000 |  | 2019 | 동우화인켐 평택 | 서일이엔지 | 2019-5-0814 | 5700000 | 0
H/B 설치 | HEPA FILTER | 1200*600*90T | EA | 2 | 170000 | 340000 |  | 0 |  | 0 | 170000 | 340000 |  | 2019 | 동우화인켐 평택 | 서일이엔지 | 2019-5-0814 | 340000 | 0
H/B 설치 | HEPA FILTER BOX | 1200*1200*600L | EA | 1 | 950000 | 950000 | 220000 | 220000 |  | 0 | 1170000 | 1170000 |  | 2019 | 동우화인켐 평택 | 서일이엔지 | 2019-5-0814 | 1170000 | 0
삭제 | SUPPORT 설치 |  | 식 | 1 | 1500000 | 1500000 | 5000000 | 5000000 |  | 0 | 6500000 | 6500000 |  | 2019 | 동우화인켐 평택 | 서일이엔지 | 2019-5-0814 | 6500000 | 0
삭제 | 판넬타공부위마감 |  | 식 | 1 | 350000 | 350000 | 650000 | 650000 |  |  | 1000000 | 1000000 |  | 2019 | 동우화인켐 평택 | 서일이엔지 | 2019-5-0814 | 1000000 | 0
삭제 | 비계설치및해체 | C/R 내부 | 식 | 1 | 600000 | 600000 | 2200000 | 2200000 |  |  | 2800000 | 2800000 |  | 2019 | 동우화인켐 평택 | 서일이엔지 | 2019-5-0814 | 2800000 | 0
삭제 | 비계설치및해체 | 외부 | 식 | 1 | 1200000 | 1200000 | 4800000 | 4800000 |  |  | 6000000 | 6000000 |  | 2019 | 동우화인켐 평택 | 서일이엔지 | 2019-5-0814 | 6000000 | 0
삭제 | 소모잡자재비 | 재료비의3% | 식 | 1 | 1250330.1 | 1250330 |  | 0 |  | 0 | 1250330.1 | 1250330 |  | 2019 | 동우화인켐 평택 | 서일이엔지 | 2019-5-0814 | 1250330 | 0
삭제 | 운반비 |  | 식 | 1 |  | 0 |  | 0 | 2650000 | 2650000 | 2650000 | 2650000 |  | 2019 | 동우화인켐 평택 | 서일이엔지 | 2019-5-0814 | 2650000 | 0
삭제 | 장비사용료 | 테이블리프트외 | 식 | 1 |  | 0 |  | 0 | 2200000 | 2200000 | 2200000 | 2200000 |  | 2019 | 동우화인켐 평택 | 서일이엔지 | 2019-5-0814 | 2200000 | 0
삭제 | 크린룸할증 | 노무비의15% | 식 | 1 |  |  | 8251110 | 8251110 |  |  | 8251110 | 8251110 |  | 2019 | 동우화인켐 평택 | 서일이엔지 | 2019-5-0814 | 8251110 | 0
삭제 | 공구손료 | 노무비의3% | 식 | 1 |  |  | 1897490.3 | 1897490 |  | 0 | 1897490.3 | 1897490 |  | 2019 | 동우화인켐 평택 | 서일이엔지 | 2019-5-0814 | 1897490 | 0
덕트 | 각형덕트제작설치 | (0.6T, #24) | M2 | 65 | 16368 | 1063920 | 0 | 0 | 0 | 0 | 16368 | 1063920 |  | 2019 | 브룩스오토메이션 | 원클라스 | 2019-5-1479 | 1063920 | 0
덕트 | 각형덕트제작설치 | (0.8T, #22) | M2 | 203 | 19624 | 3983672 | 0 | 0 | 0 | 0 | 19624 | 3983672 |  | 2019 | 브룩스오토메이션 | 원클라스 | 2019-5-1479 | 3983672 | 0
덕트 | 각형덕트제작설치 | (1.0T, #20) | M2 | 248 | 23045 | 5715160 | 0 | 0 | 0 | 0 | 23045 | 5715160 |  | 2019 | 브룩스오토메이션 | 원클라스 | 2019-5-1479 | 5715160 | 0
덕트_보온 | 덕트보온 | 아티론 20T | M2 | 516 | 10780 | 5562480 | 0 | 0 | 0 | 0 | 10780 | 5562480 |  | 2019 | 브룩스오토메이션 | 원클라스 | 2019-5-1479 | 5562480 | 0
덕트케이싱 | 케이싱 | 칼라함석0.5T | M2 | 99 | 16500 | 1633500 | 0 | 0 | 0 | 0 | 16500 | 1633500 |  | 2019 | 브룩스오토메이션 | 원클라스 | 2019-5-1479 | 1633500 | 0
V.D | V.D | 1050*500 | EA | 1 | 57750 | 57750 | 0 | 0 | 0 | 0 | 57750 | 57750 |  | 2019 | 브룩스오토메이션 | 원클라스 | 2019-5-1479 | 57750 | 0
V.D | V.D | 1200*600 | EA | 1 | 79200 | 79200 | 0 | 0 | 0 | 0 | 79200 | 79200 |  | 2019 | 브룩스오토메이션 | 원클라스 | 2019-5-1479 | 79200 | 0
V.D | V.D | 300*300 | EA | 1 | 16500 | 16500 | 0 | 0 | 0 | 0 | 16500 | 16500 |  | 2019 | 브룩스오토메이션 | 원클라스 | 2019-5-1479 | 16500 | 0
V.D | V.D | 450*400 | EA | 5 | 19800 | 99000 | 0 | 0 | 0 | 0 | 19800 | 99000 |  | 2019 | 브룩스오토메이션 | 원클라스 | 2019-5-1479 | 99000 | 0
V.D | V.D | 550*400 | EA | 1 | 24200 | 24200 | 0 | 0 | 0 | 0 | 24200 | 24200 |  | 2019 | 브룩스오토메이션 | 원클라스 | 2019-5-1479 | 24200 | 0
V.D | V.D | 700*350 | EA | 4 | 26950 | 107800 | 0 | 0 | 0 | 0 | 26950 | 107800 |  | 2019 | 브룩스오토메이션 | 원클라스 | 2019-5-1479 | 107800 | 0
F.V.D | F.V.D | 1200*600 | EA | 2 | 94600 | 189200 | 0 | 0 | 0 | 0 | 94600 | 189200 |  | 2019 | 브룩스오토메이션 | 원클라스 | 2019-5-1479 | 189200 | 0
CHAMBER | SOUND CHAMBER | 1700*1200*1100 | EA | 1 | 862950 | 862950 | 115060 | 115060 | 0 | 0 | 978010 | 978010 |  | 2019 | 브룩스오토메이션 | 원클라스 | 2019-5-1479 | 978010 | 0
REGISTER | REGISTER | 300*600 | EA | 1 | 31680 | 31680 | 0 | 0 | 0 | 0 | 31680 | 31680 |  | 2019 | 브룩스오토메이션 | 원클라스 | 2019-5-1479 | 31680 | 0
REGISTER | REGISTER | 700*1200 | EA | 10 | 147840 | 1478400 | 0 | 0 | 0 | 0 | 147840 | 1478400 |  | 2019 | 브룩스오토메이션 | 원클라스 | 2019-5-1479 | 1478400 | 0
DIFFUSER | S.Q. DIFFUSER | ㅁ410*250A | EA | 2 | 17600 | 35200 | 0 | 0 | 0 | 0 | 17600 | 35200 |  | 2019 | 브룩스오토메이션 | 원클라스 | 2019-5-1479 | 35200 | 0
H/B 설치 | H.F.U 설치 | D300 | EA | 19 | 0 | 0 | 60000 | 1140000 | 0 | 0 | 60000 | 1140000 |  | 2019 | 브룩스오토메이션 | 원클라스 | 2019-5-1479 | 1140000 | 0
삭제 | B.F.U 설치 | D300 X 2 | EA | 18 | 0 | 0 | 60000 | 1080000 | 0 | 0 | 60000 | 1080000 |  | 2019 | 브룩스오토메이션 | 원클라스 | 2019-5-1479 | 1080000 | 0
후렉시블호스 | FLEXIBLE | 250A | M | 5 | 5720 | 28600 | 0 | 0 | 0 | 0 | 5720 | 28600 |  | 2019 | 브룩스오토메이션 | 원클라스 | 2019-5-1479 | 28600 | 0
후렉시블호스 | FLEXIBLE | 300A | M | 137 | 6864 | 940368 | 0 | 0 | 0 | 0 | 6864 | 940368 |  | 2019 | 브룩스오토메이션 | 원클라스 | 2019-5-1479 | 940368 | 0
STS_BAND | SUS-BAND | 250A | EA | 4 | 715 | 2860 | 0 | 0 | 0 | 0 | 715 | 2860 |  | 2019 | 브룩스오토메이션 | 원클라스 | 2019-5-1479 | 2860 | 0
STS_BAND | SUS-BAND | 300A | EA | 110 | 770 | 84700 | 0 | 0 | 0 | 0 | 770 | 84700 |  | 2019 | 브룩스오토메이션 | 원클라스 | 2019-5-1479 | 84700 | 0
SPIN_IN | SPIN-IN | 250A | EA | 2 | 2772 | 5544 | 0 | 0 | 0 | 0 | 2772 | 5544 |  | 2019 | 브룩스오토메이션 | 원클라스 | 2019-5-1479 | 5544 | 0
SPIN_IN | SPIN-IN | 300A | EA | 55 | 3267 | 179685 | 0 | 0 | 0 | 0 | 3267 | 179685 |  | 2019 | 브룩스오토메이션 | 원클라스 | 2019-5-1479 | 179685 | 0
삭제 | 잡자재비 | 자재비의 5% | 식 | 1 | 1109118.45 | 1109118.45 | 0 | 0 |  | 0 | 1109118.45 | 1109118.45 |  | 2019 | 브룩스오토메이션 | 원클라스 | 2019-5-1479 | 1109118.45 | 0
삭제 | 장비사용료 | 랜탈및크레인 | 식 | 1 | 1640000 | 1640000 | 0 | 0 | 0 | 0 | 1640000 | 1640000 |  | 2019 | 브룩스오토메이션 | 원클라스 | 2019-5-1479 | 1640000 | 0
삭제 | 노무비 | 덕트공 | 인 | 1 |  | 0 | 164907 | 164907 |  | 0 | 164907 | 164907 |  | 2019 | 브룩스오토메이션 | 원클라스 | 2019-5-1479 | 164907 | 0
삭제 | 공구손료 | 노무비의 3% | 식 | 1 | 521960.7 | 521960.7 |  | 0 | 0 | 0 | 521960.7 | 521960.7 |  | 2019 | 브룩스오토메이션 | 원클라스 | 2019-5-1479 | 521960.7 | 0
덕트 | GALV. STEEL SHEET | 0.5t | M2 | 770 | 9400 | 7238000 | 17500 | 13475000 | 3000 | 2310000 | 29900 | 23023000 |  | 2019 | 하이셈 | 나래이엔씨 | 2019-5-1669 | 23023000 | 0
덕트 | GALV. STEEL SHEET | 0.6t | M2 | 1733 | 10400 | 18023200 | 18000 | 31194000 | 3000 | 5199000 | 31400 | 54416200 |  | 2019 | 하이셈 | 나래이엔씨 | 2019-5-1669 | 54416200 | 0
덕트 | GALV. STEEL SHEET | 0.8t | M2 | 4836 | 12200 | 58999200 | 19000 | 91884000 | 3000 | 14508000 | 34200 | 165391200 |  | 2019 | 하이셈 | 나래이엔씨 | 2019-5-1669 | 165391200 | 0
덕트 | GALV. STEEL SHEET | 1.0t | M2 | 2544 | 14000 | 35616000 | 20000 | 50880000 | 3000 | 7632000 | 37000 | 94128000 |  | 2019 | 하이셈 | 나래이엔씨 | 2019-5-1669 | 94128000 | 0
덕트 | GALV. STEEL SHEET | 1.2t | M2 | 3554 | 17000 | 60418000 | 21000 | 74634000 | 3000 | 10662000 | 41000 | 145714000 |  | 2019 | 하이셈 | 나래이엔씨 | 2019-5-1669 | 145714000 | 0
덕트_보온 | DUCT INSULATION | 난연아티론 20t | M2 | 13437 | 8500 | 114214500 | 5000 | 67185000 | 300 | 4031100 | 13800 | 185430600 |  | 2019 | 하이셈 | 나래이엔씨 | 2019-5-1669 | 185430600 | 0
V.D | VOLUME DAMPER(GALV.) | 3000X1600 | EA | 2 | 456000 | 912000 |  |  |  |  | 456000 | 912000 | 랩핑 납품 기준 | 2019 | 하이셈 | 나래이엔씨 | 2019-5-1669 | 912000 | 0
V.D | VOLUME DAMPER(GALV.) | 2000X800 | EA | 1 | 152000 | 152000 |  |  |  |  | 152000 | 152000 | " | 2019 | 하이셈 | 나래이엔씨 | 2019-5-1669 | 152000 | 0
V.D | VOLUME DAMPER(GALV.) | 1500X600 | EA | 1 | 85500 | 85500 |  |  |  |  | 85500 | 85500 | " | 2019 | 하이셈 | 나래이엔씨 | 2019-5-1669 | 85500 | 0
V.D | VOLUME DAMPER(GALV.) | 1300X1300 | EA | 2 | 160550 | 321100 |  |  |  |  | 160550 | 321100 | " | 2019 | 하이셈 | 나래이엔씨 | 2019-5-1669 | 321100 | 0
V.D | VOLUME DAMPER(GALV.) | 1300X1000 | EA | 1 | 123500 | 123500 |  |  |  |  | 123500 | 123500 | " | 2019 | 하이셈 | 나래이엔씨 | 2019-5-1669 | 123500 | 0
V.D | VOLUME DAMPER(GALV.) | 1200X1200 | EA | 2 | 136800 | 273600 |  | 0 |  |  | 136800 | 273600 | " | 2019 | 하이셈 | 나래이엔씨 | 2019-5-1669 | 273600 | 0
V.D | VOLUME DAMPER(GALV.) | 1200X800 | EA | 3 | 91200 | 273600 |  |  |  |  | 91200 | 273600 | " | 2019 | 하이셈 | 나래이엔씨 | 2019-5-1669 | 273600 | 0
V.D | VOLUME DAMPER(GALV.) | 1200x500 | EA | 2 | 57000 | 114000 |  |  |  |  | 57000 | 114000 | " | 2019 | 하이셈 | 나래이엔씨 | 2019-5-1669 | 114000 | 0
V.D | VOLUME DAMPER(GALV.) | 1150X1150 | EA | 4 | 125637.5 | 502550 |  |  |  |  | 125637.5 | 502550 | " | 2019 | 하이셈 | 나래이엔씨 | 2019-5-1669 | 502550 | 0
V.D | VOLUME DAMPER(GALV.) | 1100X500 | EA | 2 | 52250 | 104500 |  |  |  |  | 52250 | 104500 | " | 2019 | 하이셈 | 나래이엔씨 | 2019-5-1669 | 104500 | 0
V.D | VOLUME DAMPER(GALV.) | 1000X600 | EA | 2 | 57000 | 114000 |  |  |  |  | 57000 | 114000 | " | 2019 | 하이셈 | 나래이엔씨 | 2019-5-1669 | 114000 | 0
V.D | VOLUME DAMPER(GALV.) | 1000X550 | EA | 2 | 52250 | 104500 |  |  |  |  | 52250 | 104500 | " | 2019 | 하이셈 | 나래이엔씨 | 2019-5-1669 | 104500 | 0
V.D | VOLUME DAMPER(GALV.) | 1000x400 | EA | 2 | 38000 | 76000 |  |  |  |  | 38000 | 76000 | " | 2019 | 하이셈 | 나래이엔씨 | 2019-5-1669 | 76000 | 0
V.D | VOLUME DAMPER(GALV.) | 900X800 | EA | 10 | 68400 | 684000 |  |  |  |  | 68400 | 684000 | " | 2019 | 하이셈 | 나래이엔씨 | 2019-5-1669 | 684000 | 0
V.D | VOLUME DAMPER(GALV.) | 900x600 | EA | 2 | 51300 | 102600 |  |  |  |  | 51300 | 102600 | " | 2019 | 하이셈 | 나래이엔씨 | 2019-5-1669 | 102600 | 0
V.D | VOLUME DAMPER(GALV.) | 900X500 | EA | 3 | 42750 | 128250 |  |  |  |  | 42750 | 128250 | " | 2019 | 하이셈 | 나래이엔씨 | 2019-5-1669 | 128250 | 0
V.D | VOLUME DAMPER(GALV.) | 900X400 | EA | 1 | 34200 | 34200 |  |  |  |  | 34200 | 34200 | " | 2019 | 하이셈 | 나래이엔씨 | 2019-5-1669 | 34200 | 0
V.D | VOLUME DAMPER(GALV.) | 850X500 | EA | 1 | 40375 | 40375 |  |  |  |  | 40375 | 40375 | " | 2019 | 하이셈 | 나래이엔씨 | 2019-5-1669 | 40375 | 0
V.D | VOLUME DAMPER(GALV.) | 800X800 | EA | 4 | 60800 | 243200 |  |  |  |  | 60800 | 243200 | " | 2019 | 하이셈 | 나래이엔씨 | 2019-5-1669 | 243200 | 0
V.D | VOLUME DAMPER(GALV.) | 800X500 | EA | 1 | 38000 | 38000 |  |  |  |  | 38000 | 38000 | " | 2019 | 하이셈 | 나래이엔씨 | 2019-5-1669 | 38000 | 0
V.D | VOLUME DAMPER(GALV.) | 750X750 | EA | 2 | 53437.5 | 106875 |  |  |  |  | 53437.5 | 106875 | " | 2019 | 하이셈 | 나래이엔씨 | 2019-5-1669 | 106875 | 0
V.D | VOLUME DAMPER(GALV.) | 750x400 | EA | 1 | 28500 | 28500 |  |  |  |  | 28500 | 28500 | " | 2019 | 하이셈 | 나래이엔씨 | 2019-5-1669 | 28500 | 0
V.D | VOLUME DAMPER(GALV.) | 700X800 | EA | 23 | 53200 | 1223600 |  |  |  |  | 53200 | 1223600 | " | 2019 | 하이셈 | 나래이엔씨 | 2019-5-1669 | 1223600 | 0
V.D | VOLUME DAMPER(GALV.) | 700X600 | EA | 3 | 39900 | 119700 |  |  |  |  | 39900 | 119700 | " | 2019 | 하이셈 | 나래이엔씨 | 2019-5-1669 | 119700 | 0
V.D | VOLUME DAMPER(GALV.) | 700X450 | EA | 8 | 29925 | 239400 |  |  |  |  | 29925 | 239400 | " | 2019 | 하이셈 | 나래이엔씨 | 2019-5-1669 | 239400 | 0
V.D | VOLUME DAMPER(GALV.) | 700x400 | EA | 3 | 26600 | 79800 |  |  |  |  | 26600 | 79800 | " | 2019 | 하이셈 | 나래이엔씨 | 2019-5-1669 | 79800 | 0
V.D | VOLUME DAMPER(GALV.) | 650X650 | EA | 2 | 40137.5 | 80275 |  |  |  |  | 40137.5 | 80275 | " | 2019 | 하이셈 | 나래이엔씨 | 2019-5-1669 | 80275 | 0
V.D | VOLUME DAMPER(GALV.) | 650X600 | EA | 1 | 37050 | 37050 |  |  |  |  | 37050 | 37050 | " | 2019 | 하이셈 | 나래이엔씨 | 2019-5-1669 | 37050 | 0
V.D | VOLUME DAMPER(GALV.) | 650X500 | EA | 3 | 30875 | 92625 |  |  |  |  | 30875 | 92625 | " | 2019 | 하이셈 | 나래이엔씨 | 2019-5-1669 | 92625 | 0
V.D | VOLUME DAMPER(GALV.) | 650x400 | EA | 4 | 24700 | 98800 |  |  |  |  | 24700 | 98800 | " | 2019 | 하이셈 | 나래이엔씨 | 2019-5-1669 | 98800 | 0
V.D | VOLUME DAMPER(GALV.) | 650X350 | EA | 2 | 21612.5 | 43225 |  |  |  |  | 21612.5 | 43225 | " | 2019 | 하이셈 | 나래이엔씨 | 2019-5-1669 | 43225 | 0
V.D | VOLUME DAMPER(GALV.) | 600X600 | EA | 2 | 34200 | 68400 |  |  |  |  | 34200 | 68400 | " | 2019 | 하이셈 | 나래이엔씨 | 2019-5-1669 | 68400 | 0
V.D | VOLUME DAMPER(GALV.) | 600X500 | EA | 2 | 28500 | 57000 |  |  |  |  | 28500 | 57000 | " | 2019 | 하이셈 | 나래이엔씨 | 2019-5-1669 | 57000 | 0
V.D | VOLUME DAMPER(GALV.) | 600X400 | EA | 15 | 22800 | 342000 |  |  |  |  | 22800 | 342000 | " | 2019 | 하이셈 | 나래이엔씨 | 2019-5-1669 | 342000 | 0
V.D | VOLUME DAMPER(GALV.) | 500X600 | EA | 2 | 28500 | 57000 |  |  |  |  | 28500 | 57000 | " | 2019 | 하이셈 | 나래이엔씨 | 2019-5-1669 | 57000 | 0
V.D | VOLUME DAMPER(GALV.) | 500x500 | EA | 24 | 23750 | 570000 |  |  |  |  | 23750 | 570000 | " | 2019 | 하이셈 | 나래이엔씨 | 2019-5-1669 | 570000 | 0
V.D | VOLUME DAMPER(GALV.) | 500X450 | EA | 10 | 21375 | 213750 |  |  |  |  | 21375 | 213750 | " | 2019 | 하이셈 | 나래이엔씨 | 2019-5-1669 | 213750 | 0
V.D | VOLUME DAMPER(GALV.) | 500x400 | EA | 10 | 19000 | 190000 |  |  |  |  | 19000 | 190000 | " | 2019 | 하이셈 | 나래이엔씨 | 2019-5-1669 | 190000 | 0
V.D | VOLUME DAMPER(GALV.) | 500X300 | EA | 212 | 14500 | 3074000 |  |  |  |  | 14500 | 3074000 | " | 2019 | 하이셈 | 나래이엔씨 | 2019-5-1669 | 3074000 | 0
V.D | VOLUME DAMPER(GALV.) | 500X250 | EA | 16 | 14500 | 232000 |  |  |  |  | 14500 | 232000 | " | 2019 | 하이셈 | 나래이엔씨 | 2019-5-1669 | 232000 | 0
V.D | VOLUME DAMPER(GALV.) | 500X200 | EA | 16 | 14500 | 232000 |  |  |  |  | 14500 | 232000 | " | 2019 | 하이셈 | 나래이엔씨 | 2019-5-1669 | 232000 | 0
V.D | VOLUME DAMPER(GALV.) | 450x400 | EA | 5 | 17100 | 85500 |  |  |  |  | 17100 | 85500 | " | 2019 | 하이셈 | 나래이엔씨 | 2019-5-1669 | 85500 | 0
V.D | VOLUME DAMPER(GALV.) | 450X300 |  | 9 | 14500 | 130500 |  |  |  |  | 14500 | 130500 | " | 2019 | 하이셈 | 나래이엔씨 | 2019-5-1669 | 130500 | 0
V.D | VOLUME DAMPER(GALV.) | 400X400 | EA | 22 | 15200 | 334400 |  |  |  |  | 15200 | 334400 | " | 2019 | 하이셈 | 나래이엔씨 | 2019-5-1669 | 334400 | 0
V.D | VOLUME DAMPER(GALV.) | 400X350 | EA | 5 | 14500 | 72500 |  |  |  |  | 14500 | 72500 | " | 2019 | 하이셈 | 나래이엔씨 | 2019-5-1669 | 72500 | 0
V.D | VOLUME DAMPER(GALV.) | 400X300 | EA | 1 | 14500 | 14500 |  |  |  |  | 14500 | 14500 | " | 2019 | 하이셈 | 나래이엔씨 | 2019-5-1669 | 14500 | 0
V.D | VOLUME DAMPER(GALV.) | 400X250 | EA | 1 | 14500 | 14500 |  |  |  |  | 14500 | 14500 | " | 2019 | 하이셈 | 나래이엔씨 | 2019-5-1669 | 14500 | 0
V.D | VOLUME DAMPER(GALV.) | 400X200 | EA | 2 | 14500 | 29000 |  |  |  |  | 14500 | 29000 | " | 2019 | 하이셈 | 나래이엔씨 | 2019-5-1669 | 29000 | 0
V.D | VOLUME DAMPER(GALV.) | 300x400 | EA | 1 | 14500 | 14500 |  |  |  |  | 14500 | 14500 | " | 2019 | 하이셈 | 나래이엔씨 | 2019-5-1669 | 14500 | 0
V.D | VOLUME DAMPER(GALV.) | 300X350 | EA | 5 | 14500 | 72500 |  |  |  |  | 14500 | 72500 | " | 2019 | 하이셈 | 나래이엔씨 | 2019-5-1669 | 72500 | 0
V.D | VOLUME DAMPER(GALV.) | 300X300 | EA | 1 | 14500 | 14500 |  |  |  |  | 14500 | 14500 | " | 2019 | 하이셈 | 나래이엔씨 | 2019-5-1669 | 14500 | 0
V.D | VOLUME DAMPER(GALV.) | 300X250 | EA | 5 | 14500 | 72500 |  |  |  |  | 14500 | 72500 | " | 2019 | 하이셈 | 나래이엔씨 | 2019-5-1669 | 72500 | 0
V.D | VOLUME DAMPER(GALV.) | 300X200 | EA | 4 | 14500 | 58000 |  |  |  |  | 14500 | 58000 | " | 2019 | 하이셈 | 나래이엔씨 | 2019-5-1669 | 58000 | 0
V.D | VOLUME DAMPER(GALV.) | 250X250 | EA | 4 | 14500 | 58000 |  |  |  |  | 14500 | 58000 | " | 2019 | 하이셈 | 나래이엔씨 | 2019-5-1669 | 58000 | 0
V.D | VOLUME DAMPER(GALV.) | 250X200 | EA | 2 | 14500 | 29000 |  |  |  |  | 14500 | 29000 | " | 2019 | 하이셈 | 나래이엔씨 | 2019-5-1669 | 29000 | 0
V.D | VOLUME DAMPER(GALV.) | 200X300 | EA | 4 | 14500 | 58000 |  |  |  |  | 14500 | 58000 | " | 2019 | 하이셈 | 나래이엔씨 | 2019-5-1669 | 58000 | 0
V.D | VOLUME DAMPER(GALV.) | 200X200 | EA | 4 | 14500 | 58000 |  |  |  |  | 14500 | 58000 | " | 2019 | 하이셈 | 나래이엔씨 | 2019-5-1669 | 58000 | 0
V.D | VOLUME DAMPER(GALV.) | 200X150 | EA | 20 | 14500 | 290000 |  |  |  |  | 14500 | 290000 | " | 2019 | 하이셈 | 나래이엔씨 | 2019-5-1669 | 290000 | 0
V.D | VOLUME DAMPER(GALV.) | 150X150 | EA | 7 | 14500 | 101500 |  |  |  |  | 14500 | 101500 | " | 2019 | 하이셈 | 나래이엔씨 | 2019-5-1669 | 101500 | 0
V.D | VOLUME DAMPER(GALV.) | 100X100 | EA | 9 | 14500 | 130500 |  |  |  |  | 14500 | 130500 | " | 2019 | 하이셈 | 나래이엔씨 | 2019-5-1669 | 130500 | 0
F.D | FIRE DAMPER(GALV.) | 4200X800 | EA | 1 | 319200 | 319200 |  |  |  |  | 319200 | 319200 | " | 2019 | 하이셈 | 나래이엔씨 | 2019-5-1669 | 319200 | 0
F.D | FIRE DAMPER(GALV.) | 4000X700 | EA | 1 | 266000 | 266000 |  |  |  |  | 266000 | 266000 | " | 2019 | 하이셈 | 나래이엔씨 | 2019-5-1669 | 266000 | 0
F.D | FIRE DAMPER(GALV.) | 3000X1600 | EA | 2 | 456000 | 912000 |  |  |  |  | 456000 | 912000 | " | 2019 | 하이셈 | 나래이엔씨 | 2019-5-1669 | 912000 | 0
F.D | FIRE DAMPER(GALV.) | 2500X800 | EA | 1 | 190000 | 190000 |  |  |  |  | 190000 | 190000 | " | 2019 | 하이셈 | 나래이엔씨 | 2019-5-1669 | 190000 | 0
F.D | FIRE DAMPER(GALV.) | 2000X1200 | EA | 2 | 228000 | 456000 |  |  |  |  | 228000 | 456000 | " | 2019 | 하이셈 | 나래이엔씨 | 2019-5-1669 | 456000 | 0
F.D | FIRE DAMPER(GALV.) | 1450X800 | EA | 2 | 110200 | 220400 |  |  |  |  | 110200 | 220400 | " | 2019 | 하이셈 | 나래이엔씨 | 2019-5-1669 | 220400 | 0
F.D | FIRE DAMPER(GALV.) | 1400x1000 | EA | 2 | 133000 | 266000 |  |  |  |  | 133000 | 266000 | " | 2019 | 하이셈 | 나래이엔씨 | 2019-5-1669 | 266000 | 0
F.D | FIRE DAMPER(GALV.) | 1000X400 | EA | 1 | 38000 | 38000 |  |  |  |  | 38000 | 38000 | " | 2019 | 하이셈 | 나래이엔씨 | 2019-5-1669 | 38000 | 0
F.D | FIRE DAMPER(GALV.) | 950X450 | EA | 2 | 40612.5 | 81225 |  |  |  |  | 40612.5 | 81225 | " | 2019 | 하이셈 | 나래이엔씨 | 2019-5-1669 | 81225 | 0
F.D | FIRE DAMPER(GALV.) | 900X700 | EA | 1 | 59850 | 59850 |  |  |  |  | 59850 | 59850 | " | 2019 | 하이셈 | 나래이엔씨 | 2019-5-1669 | 59850 | 0
F.D | FIRE DAMPER(GALV.) | 900X500 | EA | 2 | 42750 | 85500 |  |  |  |  | 42750 | 85500 | " | 2019 | 하이셈 | 나래이엔씨 | 2019-5-1669 | 85500 | 0
F.D | FIRE DAMPER(GALV.) | 750X500 | EA | 2 | 35625 | 71250 |  |  |  |  | 35625 | 71250 | " | 2019 | 하이셈 | 나래이엔씨 | 2019-5-1669 | 71250 | 0
F.D | FIRE DAMPER(GALV.) | 400x300 | EA | 1 | 14500 | 14500 |  |  |  |  | 14500 | 14500 | " | 2019 | 하이셈 | 나래이엔씨 | 2019-5-1669 | 14500 | 0
F.D | FIRE DAMPER(GALV.) | 300X300 | EA | 1 | 14500 | 14500 |  |  |  |  | 14500 | 14500 | " | 2019 | 하이셈 | 나래이엔씨 | 2019-5-1669 | 14500 | 0
F.D | FIRE DAMPER(GALV.) | 200X150 | EA | 1 | 14500 | 14500 |  |  |  |  | 14500 | 14500 | " | 2019 | 하이셈 | 나래이엔씨 | 2019-5-1669 | 14500 | 0
M.D | MOTOR DAMPER(GALV.) | 400x300 | EA | 2 | 94500 | 189000 |  |  |  |  | 94500 | 189000 | " | 2019 | 하이셈 | 나래이엔씨 | 2019-5-1669 | 189000 | 0
M.D | MOTOR DAMPER(GALV.) | 2400x600 | EA | 1 | 296800 | 296800 |  |  |  |  | 296800 | 296800 | " | 2019 | 하이셈 | 나래이엔씨 | 2019-5-1669 | 296800 | 0
M.D | MOTOR DAMPER(GALV.) | 1000x500 | EA | 1 | 207500 | 207500 |  |  |  |  | 207500 | 207500 | " | 2019 | 하이셈 | 나래이엔씨 | 2019-5-1669 | 207500 | 0
B.D.D | CHECK DAMPER(GALV.) | 1150X1150 | EA | 4 | 264500 | 1058000 |  |  |  |  | 264500 | 1058000 | 베어링 TYPE | 2019 | 하이셈 | 나래이엔씨 | 2019-5-1669 | 1058000 | 0
B.D.D | CHECK DAMPER(GALV.) | 1300X1300 | EA | 2 | 338000 | 676000 |  |  |  |  | 338000 | 676000 | " | 2019 | 하이셈 | 나래이엔씨 | 2019-5-1669 | 676000 | 0
B.D.D | CHECK DAMPER(GALV.) | 1400x1100 | EA | 2 | 308000 | 616000 |  |  |  |  | 308000 | 616000 | " | 2019 | 하이셈 | 나래이엔씨 | 2019-5-1669 | 616000 | 0
B.D.D | CHECK DAMPER(GALV.) | 1600x1250 | EA | 2 | 400000 | 800000 |  |  |  |  | 400000 | 800000 | " | 2019 | 하이셈 | 나래이엔씨 | 2019-5-1669 | 800000 | 0
B.D.D | CHECK DAMPER(GALV.) | 2000x1550 | EA | 4 | 620000 | 2480000 |  |  |  |  | 620000 | 2480000 | " | 2019 | 하이셈 | 나래이엔씨 | 2019-5-1669 | 2480000 | 0
B.D.D | CHECK DAMPER(GALV.) | 800X800 | EA | 2 | 128000 | 256000 |  |  |  |  | 128000 | 256000 | " | 2019 | 하이셈 | 나래이엔씨 | 2019-5-1669 | 256000 | 0
B.D.D | CHECK DAMPER(GALV.) | 750X750 | EA | 2 | 112500 | 225000 |  |  |  |  | 112500 | 225000 | " | 2019 | 하이셈 | 나래이엔씨 | 2019-5-1669 | 225000 | 0
B.D.D | CHECK DAMPER(GALV.) | 650X650 | EA | 2 | 84500 | 169000 |  |  |  |  | 84500 | 169000 | " | 2019 | 하이셈 | 나래이엔씨 | 2019-5-1669 | 169000 | 0
B.D.D | CHECK DAMPER(GALV.) | 600X600 | EA | 2 | 72000 | 144000 |  |  |  |  | 72000 | 144000 | " | 2019 | 하이셈 | 나래이엔씨 | 2019-5-1669 | 144000 | 0
B.D.D | CHECK DAMPER(GALV.) | 600X500 | EA | 4 | 60000 | 240000 |  |  |  |  | 60000 | 240000 | " | 2019 | 하이셈 | 나래이엔씨 | 2019-5-1669 | 240000 | 0
B.D.D | CHECK DAMPER(GALV.) | 400X400 | EA | 2 | 32000 | 64000 |  |  |  |  | 32000 | 64000 | " | 2019 | 하이셈 | 나래이엔씨 | 2019-5-1669 | 64000 | 0
REGISTER | REGISTER (AL.) | 400X200 | EA | 2 | 10000 | 20000 | 10000 | 20000 |  |  | 20000 | 40000 |  | 2019 | 하이셈 | 나래이엔씨 | 2019-5-1669 | 40000 | 0
REGISTER | REGISTER (AL.) | 500X300 | EA | 10 | 18000 | 180000 | 10000 | 100000 |  |  | 28000 | 280000 |  | 2019 | 하이셈 | 나래이엔씨 | 2019-5-1669 | 280000 | 0
REGISTER | REGISTER (AL.) | 600X300 | EA | 26 | 21600 | 561600 | 10000 | 260000 |  |  | 31600 | 821600 |  | 2019 | 하이셈 | 나래이엔씨 | 2019-5-1669 | 821600 | 0
REGISTER | REGISTER (AL.) | 600X400 | EA | 32 | 28800 | 921600 | 10000 | 320000 |  |  | 38800 | 1241600 |  | 2019 | 하이셈 | 나래이엔씨 | 2019-5-1669 | 1241600 | 0
REGISTER | REGISTER (AL.) | 800X450 | EA | 5 | 43200 | 216000 | 10000 | 50000 |  |  | 53200 | 266000 |  | 2019 | 하이셈 | 나래이엔씨 | 2019-5-1669 | 266000 | 0
GRILLE | GRILLE (AL.) | 200X150 | EA | 19 | 7000 | 133000 | 10000 | 190000 |  |  | 17000 | 323000 |  | 2019 | 하이셈 | 나래이엔씨 | 2019-5-1669 | 323000 | 0
후렉시블호스 | FLEX. DUCT | 300Φ | M | 1476 | 5400 | 7970400 |  |  |  |  | 5400 | 7970400 |  | 2019 | 하이셈 | 나래이엔씨 | 2019-5-1669 | 7970400 | 0
후렉시블호스 | FLEX. DUCT | 200Φ | M | 15 | 3600 | 54000 |  |  |  |  | 3600 | 54000 |  | 2019 | 하이셈 | 나래이엔씨 | 2019-5-1669 | 54000 | 0
후렉시블호스 | FLEX. DUCT | 150Φ | M | 87 | 2700 | 234900 |  |  |  |  | 2700 | 234900 |  | 2019 | 하이셈 | 나래이엔씨 | 2019-5-1669 | 234900 | 0
삭제 | 90 엘보 | Φ300 | EA | 60 | 7950 | 477000 |  |  |  |  | 7950 | 477000 | 랩핑 제외(전열교환기용) | 2019 | 하이셈 | 나래이엔씨 | 2019-5-1669 | 477000 | 0
삭제 | 45 엘보 | Φ300 | EA | 8 | 4950 | 39600 |  |  |  |  | 4950 | 39600 | " | 2019 | 하이셈 | 나래이엔씨 | 2019-5-1669 | 39600 | 0
삭제 | 45 엘보 | Φ200 | EA | 10 | 3300 | 33000 |  |  |  |  | 3300 | 33000 | " | 2019 | 하이셈 | 나래이엔씨 | 2019-5-1669 | 33000 | 0
삭제 | 45 엘보 | Φ150 | EA | 42 | 2490 | 104580 |  |  |  |  | 2490 | 104580 | " | 2019 | 하이셈 | 나래이엔씨 | 2019-5-1669 | 104580 | 0
삭제 | Y-BRANCH | 300x200 | EA | 10 | 11880 | 118800 |  |  |  |  | 11880 | 118800 | " | 2019 | 하이셈 | 나래이엔씨 | 2019-5-1669 | 118800 | 0
삭제 | Y-BRANCH | 300x15 | EA | 42 | 11880 | 498960 |  |  |  |  | 11880 | 498960 | " | 2019 | 하이셈 | 나래이엔씨 | 2019-5-1669 | 498960 | 0
삭제 | HOOD CAP | Φ300 | EA | 22 | 30000 | 660000 | 30000 | 660000 |  |  | 60000 | 1320000 |  | 2019 | 하이셈 | 나래이엔씨 | 2019-5-1669 | 1320000 | 0
삭제 | CAP | Φ150 | EA | 16 | 1740 | 27840 |  |  |  |  | 1740 | 27840 |  | 2019 | 하이셈 | 나래이엔씨 | 2019-5-1669 | 27840 | 0
CHAMBER | SOUND CHAMBER | 7600X1900X1650H | EA | 1 | 5420700 | 5420700 | 2600000 | 2600000 |  |  | 8020700 | 8020700 | 외부보온 포함 | 2019 | 하이셈 | 나래이엔씨 | 2019-5-1669 | 8020700 | 0
CHAMBER | SOUND CHAMBER | 5600X2000X1500H | EA | 1 | 4068000 | 4068000 | 500000 | 500000 |  |  | 4568000 | 4568000 | " | 2019 | 하이셈 | 나래이엔씨 | 2019-5-1669 | 4568000 | 0
CHAMBER | SOUND CHAMBER | 9900X3000X1600H | EA | 1 | 9061200 | 9061200 | 4400000 | 4400000 |  |  | 13461200 | 13461200 | " | 2019 | 하이셈 | 나래이엔씨 | 2019-5-1669 | 13461200 | 0
CHAMBER | SOUND CHAMBER | 10500X3000X1600H | EA | 1 | 9558000 | 9558000 | 4600000 | 4600000 |  |  | 14158000 | 14158000 |  | 2019 | 하이셈 | 나래이엔씨 | 2019-5-1669 | 14158000 | 0
CHAMBER | PLENUM CHAMBER | 4800X1450X1100H | EA | 1 | 968450 | 968450 | 250000 | 250000 |  |  | 1218450 | 1218450 | " | 2019 | 하이셈 | 나래이엔씨 | 2019-5-1669 | 1218450 | 0
CHAMBER | PLENUM CHAMBER | 4800X1250X1100H | EA | 1 | 885850 | 885850 | 250000 | 250000 |  |  | 1135850 | 1135850 | " | 2019 | 하이셈 | 나래이엔씨 | 2019-5-1669 | 1135850 | 0
CHAMBER | PLENUM CHAMBER | 14350X2600X1850H | EA | 1 | 4806725 | 4806725 | 1400000 | 1400000 |  |  | 6206725 | 6206725 | " | 2019 | 하이셈 | 나래이엔씨 | 2019-5-1669 | 6206725 | 0
CHAMBER | PLENUM CHAMBER | 14700X2600X1850H | EA | 1 | 4915750 | 4915750 | 1400000 | 1400000 |  |  | 6315750 | 6315750 | " | 2019 | 하이셈 | 나래이엔씨 | 2019-5-1669 | 6315750 | 0
CHAMBER | PLENUM CHAMBER | 4200X1250X1000H | EA | 1 | 749000 | 749000 | 200000 | 200000 |  |  | 949000 | 949000 | " | 2019 | 하이셈 | 나래이엔씨 | 2019-5-1669 | 949000 | 0
CHAMBER | PLENUM CHAMBER | 3700X1050X1000H | EA | 1 | 604450 | 604450 | 200000 | 200000 |  |  | 804450 | 804450 | " | 2019 | 하이셈 | 나래이엔씨 | 2019-5-1669 | 804450 | 0
CHAMBER | RETURN CHAMBER(w/PUNCHING PLATE) | 1000x1000x250H | EA | 208 | 250000 | 52000000 | 50000 | 10400000 |  |  | 300000 | 62400000 | " | 2019 | 하이셈 | 나래이엔씨 | 2019-5-1669 | 62400000 | 0
삭제 | PRE-FILTER | 610x610 | EA | 16 | 150000 | 2400000 | 25000 | 400000 |  |  | 175000 | 2800000 | 탈부착형 적용 | 2019 | 하이셈 | 나래이엔씨 | 2019-5-1669 | 2800000 | 0
STS_덕트 | STS STEEL SHEET | 0.6t | M2 | 86 | 34500 | 2967000 | 18000 | 1548000 | 3000 | 258000 | 55500 | 4773000 |  | 2019 | 하이셈 | 나래이엔씨 | 2019-5-1669 | 4773000 | 0
STS_V.D | VOLUME DAMPER(STS) | 600X600 |  | 2 | 129600 | 259200 |  |  |  |  | 129600 | 259200 |  | 2019 | 하이셈 | 나래이엔씨 | 2019-5-1669 | 259200 | 0
STS_B.D.D | CHECK DAMPER(STS.) | 600X600 |  | 2 | 180000 | 360000 |  |  |  |  | 180000 | 360000 |  | 2019 | 하이셈 | 나래이엔씨 | 2019-5-1669 | 360000 | 0
F.V.D | FIRE VOLUME DAMPER(STS.) | 500X650 |  | 2 | 117000 | 234000 |  |  |  |  | 117000 | 234000 |  | 2019 | 하이셈 | 나래이엔씨 | 2019-5-1669 | 234000 | 0
삭제 | STS SCREEN |  | M2 | 22 | 20000 | 440000 | 20000 | 440000 | 0 | 0 | 40000 | 880000 |  | 2019 | 하이셈 | 나래이엔씨 | 2019-5-1669 | 880000 | 0
DIFFUSER | SQUARE DIFFUSER | 300X300X200A | EA | 10 | 7000 | 70000 | 10000 | 100000 | 0 | 0 | 17000 | 170000 |  | 2019 | 하이셈 | 나래이엔씨 | 2019-5-1669 | 170000 | 0
DIFFUSER | SQUARE DIFFUSER | 300x300x150A | EA | 50 | 7000 | 350000 | 10000 | 500000 | 0 | 0 | 17000 | 850000 |  | 2019 | 하이셈 | 나래이엔씨 | 2019-5-1669 | 850000 | 0
펀칭플레이트 | PUNCHING PLATE | 2800x1400 | EA | 4 | 300000 | 1200000 | 25000 | 100000 | 0 | 0 | 325000 | 1300000 |  | 2019 | 하이셈 | 나래이엔씨 | 2019-5-1669 | 1300000 | 0
캔버스 | CANVAS | 1.2T | M2 | 32 | 20000 | 640000 | 20000 | 640000 | 0 | 0 | 40000 | 1280000 |  | 2019 | 하이셈 | 나래이엔씨 | 2019-5-1669 | 1280000 | 0
스파이럴덕트 | 스파이럴 덕트 | Φ300 | M | 337 | 5700 | 1920900 | 20000 | 6740000 | 3000 | 1011000 | 28700 | 9671900 |  | 2019 | 하이셈 | 나래이엔씨 | 2019-5-1669 | 9671900 | 0
덕트_보온 | DUCT INSULATION | Φ300 (난연아티론 25t) | M2 | 305 | 8800 | 2684000 | 3500 | 1067500 | 300 | 91500 | 12600 | 3843000 |  | 2019 | 하이셈 | 나래이엔씨 | 2019-5-1669 | 3843000 | 0
삭제 | 덕트 SUPPORT | Channel 및 행깅 | 식 | 1 | 3400000 | 3400000 | 12000000 | 12000000 | 0 | 0 | 15400000 | 15400000 |  | 2019 | 하이셈 | 나래이엔씨 | 2019-5-1669 | 15400000 | 0
삭제 | STEEL PLATE | 9t | 식 | 1 | 250000 | 250000 | 0 | 0 | 0 | 0 | 250000 | 250000 |  | 2019 | 하이셈 | 나래이엔씨 | 2019-5-1669 | 250000 | 0
삭제 | SET ANCHOR BOLT & NUT | M12 | SET | 120 | 800 | 96000 | 0 | 0 | 0 | 0 | 800 | 96000 |  | 2019 | 하이셈 | 나래이엔씨 | 2019-5-1669 | 96000 | 0
삭제 | 잡재료비 | 자재비 3% | 식 | 1 | 13222530 | 13222530 |  |  |  |  | 13222530 | 13222530 |  | 2019 | 하이셈 | 나래이엔씨 | 2019-5-1669 | 13222530 | 0
삭제 | 공구손료 (노무비 3%) | 노무비 3% | 식 | 1 |  | 0 | 11417625 | 11417625 |  |  | 11417625 | 11417625 |  | 2019 | 하이셈 | 나래이엔씨 | 2019-5-1669 | 11417625 | 0
내화충전재 | 방화구획 마감공사 | 내화구조 인증제품 | M | 106 | 60000 | 6360000 | 20000 | 2120000 |  |  | 80000 | 8480000 |  | 2019 | 하이셈 | 나래이엔씨 | 2019-5-1669 | 8480000 | 0
삭제 | 목시관리 | LINE-TAG외 | 식 | 1 | 1000000 | 1000000 | 1500000 | 1500000 | 0 | 0 | 2500000 | 2500000 |  | 2019 | 하이셈 | 나래이엔씨 | 2019-5-1669 | 2500000 | 0
덕트클리닝 | 크리닝 및 랩핑(크린샵장 및 현장내) | 크린샵장(1차) 작업 / 현장내(2차-부적합 보완) | M2 | 6718.5 | 500 | 3359250 | 1100 | 7390350 |  |  | 1600 | 10749600 | 공장 크리닝 50% 반영 | 2019 | 하이셈 | 나래이엔씨 | 2019-5-1669 | 10749600 | 0
덕트 | 기계식닥트제작설치(아연도) | #26 (0.5T) | M2 | 120 | 13210 | 1585200 | 22170 | 2660400 | 0 | 0 |  | 4245600 |  | 2019 | 동우화인켐 평택 | 세현이엔지 | 2019-5-1808 | 4245600 | 0
덕트 | 기계식닥트제작설치(아연도) | #24 (0.6T) | M2 | 10 | 14160 | 141600 | 20820 | 208200 | 0 | 0 |  | 349800 |  | 2019 | 동우화인켐 평택 | 세현이엔지 | 2019-5-1808 | 349800 | 0
덕트 | 기계식닥트제작설치(아연도) | #22 (0.8T) | M2 | 206 | 17110 | 3524660 | 21760 | 4482560 | 0 | 0 |  | 8007220 |  | 2019 | 동우화인켐 평택 | 세현이엔지 | 2019-5-1808 | 8007220 | 0
덕트 | 기계식닥트제작설치(STS) | #24 (0.6T) | M2 | 5 | 46560 | 232800 | 27270 | 136350 | 0 | 0 |  | 369150 |  | 2019 | 동우화인켐 평택 | 세현이엔지 | 2019-5-1808 | 369150 | 0
삭제 | 소모잡자재비 |  | 식 | 1 | 262573 | 262573 | 0 | 0 | 0 | 0 |  | 262573 |  | 2019 | 동우화인켐 평택 | 세현이엔지 | 2019-5-1808 | 262573 | 0
덕트_보온 | 덕트보온(아티론) | 25T | M2 | 336 | 8800 | 2956800 | 32960 | 11074560 | 0 | 0 |  | 14031360 |  | 2019 | 동우화인켐 평택 | 세현이엔지 | 2019-5-1808 | 14031360 | 0
삭제 | 보온부자재비 |  | 식 | 1 | 147840 | 147840 | 0 | 0 | 0 | 0 |  | 147840 |  | 2019 | 동우화인켐 평택 | 세현이엔지 | 2019-5-1808 | 147840 | 0
V.D | V.D | 1100*650 | EA | 2 | 82230 | 164460 | 72260 | 144520 | 0 | 0 |  | 308980 |  | 2019 | 동우화인켐 평택 | 세현이엔지 | 2019-5-1808 | 308980 | 0
V.D | V.D | 1100*400 | EA | 1 | 46000 | 46000 | 48420 | 48420 | 0 | 0 |  | 94420 |  | 2019 | 동우화인켐 평택 | 세현이엔지 | 2019-5-1808 | 94420 | 0
V.D | V.D | 600*300 | EA | 1 | 23000 | 23000 | 31800 | 31800 | 0 | 0 |  | 54800 |  | 2019 | 동우화인켐 평택 | 세현이엔지 | 2019-5-1808 | 54800 | 0
V.D | V.D | 300*250 | EA | 19 | 23000 | 437000 | 25760 | 489440 | 0 | 0 |  | 926440 |  | 2019 | 동우화인켐 평택 | 세현이엔지 | 2019-5-1808 | 926440 | 0
V.D | R.V.D | 300A | EA | 19 | 14950 | 284050 | 25760 | 489440 | 0 | 0 |  | 773490 |  | 2019 | 동우화인켐 평택 | 세현이엔지 | 2019-5-1808 | 773490 | 0
GRILLE | GRILL | 600*200 | EA | 19 | 23000 | 437000 | 36060 | 685140 | 0 | 0 |  | 1122140 |  | 2019 | 동우화인켐 평택 | 세현이엔지 | 2019-5-1808 | 1122140 | 0
DIFFUSER | ROUND DIFFUSER | ND 300 | EA | 19 | 36800 | 699200 | 37230 | 707370 | 0 | 0 |  | 1406570 |  | 2019 | 동우화인켐 평택 | 세현이엔지 | 2019-5-1808 | 1406570 | 0
점검구 | 점검구 | 300*300 | EA | 2 | 11500 | 23000 | 24380 | 48760 | 0 | 0 |  | 71760 |  | 2019 | 동우화인켐 평택 | 세현이엔지 | 2019-5-1808 | 71760 | 0
후렉시블호스 | FLEXIBLE HOSE | 300A | M | 100 | 6210 | 621000 | 11680 | 1168000 | 0 | 0 |  | 1789000 |  | 2019 | 동우화인켐 평택 | 세현이엔지 | 2019-5-1808 | 1789000 | 0
SPIN_IN | SPIN IN | 300A | EA | 21 | 3450 | 72450 | 0 | 0 | 0 | 0 |  | 72450 |  | 2019 | 동우화인켐 평택 | 세현이엔지 | 2019-5-1808 | 72450 | 0
STS_BAND | STS BAND | 300A | EA | 42 | 1730 | 72660 | 0 | 0 | 0 | 0 |  | 72660 |  | 2019 | 동우화인켐 평택 | 세현이엔지 | 2019-5-1808 | 72660 | 0
STS_망 | INSECT SCREEN | STS 24# | M2 | 1 | 28750 | 28750 | 21000 | 21000 | 0 | 0 |  | 49750 |  | 2019 | 동우화인켐 평택 | 세현이엔지 | 2019-5-1808 | 49750 | 0
CHAMBER | SOUND CAHAMBER | 1500*1200*1200 | EA | 2 | 977500 | 1955000 | 206050 | 412100 | 0 | 0 |  | 2367100 |  | 2019 | 동우화인켐 평택 | 세현이엔지 | 2019-5-1808 | 2367100 | 0
덕트클리닝 | 덕트크리닝 |  | M2 | 336 | 1730 | 581280 | 3500 | 1176000 | 0 | 0 |  | 1757280 |  | 2019 | 동우화인켐 평택 | 세현이엔지 | 2019-5-1808 | 1757280 | 0
ㄷ 형강 | ㄷ-CHANNEL | 100*50*5 | KG | 500 | 1270 | 635000 | 0 | 0 | 0 | 0 |  | 635000 |  | 2019 | 동우화인켐 평택 | 세현이엔지 | 2019-5-1808 | 635000 | 0
삭제 | SUPPORT 설치 |  | TON | 0.5 | 102870 | 51435 | 4066810 | 2033405 | 0 | 0 |  | 2084840 |  | 2019 | 동우화인켐 평택 | 세현이엔지 | 2019-5-1808 | 2084840 | 0
삭제 | 장비사용 | 스카이,T/L등 | 식 | 1 | 0 | 0 | 0 | 0 | 1500000 | 1500000 |  | 1500000 |  | 2019 | 동우화인켐 평택 | 세현이엔지 | 2019-5-1808 | 1500000 | 0
삭제 | 운반비 |  | 식 | 1 | 0 | 0 | 0 | 0 | 600000 | 600000 |  | 600000 |  | 2019 | 동우화인켐 평택 | 세현이엔지 | 2019-5-1808 | 600000 | 0
삭제 | 공구손료 | 노무비의 3% | lot | 1 | 700711 | 700711 | 0 | 0 | 0 | 0 |  | 700711 |  | 2019 | 동우화인켐 평택 | 세현이엔지 | 2019-5-1808 | 700711 | 0
덕트 | 각형덕트제작및설치 | (0.5T) | M2 | 106 | 15965 | 1692290 | 14243 | 1509758 | 3000 | 318000 | 33208 | 3520048 |  | 2019 | 뷰웍스 | 가온이앤아이 | 2019-5-0157 | 3520048 | 0
덕트 | 각형덕트제작및설치 | (0.6T) | M2 | 564 | 16995 | 9585180 | 14243 | 8033052 | 3000 | 1692000 | 34238 | 19310232 |  | 2019 | 뷰웍스 | 가온이앤아이 | 2019-5-0157 | 19310232 | 0
덕트 | 각형덕트제작및설치 | (0.8T) | M2 | 1841 | 18025 | 33184025 | 14243 | 26221363 | 3000 | 5523000 | 35268 | 64928388 |  | 2019 | 뷰웍스 | 가온이앤아이 | 2019-5-0157 | 64928388 | 0
덕트 | 각형덕트제작및설치 | (1.0T) | M2 | 2308 | 19055 | 43978940 | 14243 | 32872844 | 3000 | 6924000 | 36298 | 83775784 |  | 2019 | 뷰웍스 | 가온이앤아이 | 2019-5-0157 | 83775784 | 0
덕트_보온 | 덕트보온(난연가교발포) | 25T | M2 | 4588 | 11124 | 51036912 | 4748 | 21783824 | 2000 | 9176000 | 17872 | 81996736 |  | 2019 | 뷰웍스 | 가온이앤아이 | 2019-5-0157 | 81996736 | 0
덕트_보온 | 덕트보온(난연가교발포) | 5T | M2 | 917 | 4944 | 4533648 | 3693 | 3386481 | 2000 | 1834000 | 10637 | 9754129 |  | 2019 | 뷰웍스 | 가온이앤아이 | 2019-5-0157 | 9754129 | 0
캔버스 | 캔버스제작설치 | 1.2T | M2 | 8 | 15450 | 123600 | 15825 | 126600 | 0 | 0 | 31275 | 250200 |  | 2019 | 뷰웍스 | 가온이앤아이 | 2019-5-0157 | 250200 | 0
삭제 | F.V.D 핸들 |  | EA | 11 | 22660 | 249260 | 0 | 0 | 0 | 0 | 22660 | 249260 |  | 2019 | 뷰웍스 | 가온이앤아이 | 2019-5-0157 | 249260 | 0
후렉시블호스 | 공조덕트(플렉시블) | (보온), D300 | M | 336 | 7416 | 2491776 | 0 | 0 | 0 | 0 | 7416 | 2491776 |  | 2019 | 뷰웍스 | 가온이앤아이 | 2019-5-0157 | 2491776 | 0
STS_BAND | 스텐밴드 | D300 | EA | 336 | 1442 | 484512 | 0 | 0 | 0 | 0 | 1442 | 484512 |  | 2019 | 뷰웍스 | 가온이앤아이 | 2019-5-0157 | 484512 | 0
SPIN_IN | SPIN-IN | D300 | EA | 336 | 2575 | 865200 | 0 | 0 | 0 | 0 | 2575 | 865200 |  | 2019 | 뷰웍스 | 가온이앤아이 | 2019-5-0157 | 865200 | 0
내화충전재 | 내화충진재(덕트,벽체,바닥) |  | M | 70 | 66950 | 4686500 | 8968 | 627760 | 0 | 0 | 75918 | 5314260 |  | 2019 | 뷰웍스 | 가온이앤아이 | 2019-5-0157 | 5314260 | 0
F.V.D | F.V.D (STL) | 700x1100 | EA | 2 | 26780 | 53560 | 0 | 0 | 0 | 0 | 26780 | 53560 |  | 2019 | 뷰웍스 | 가온이앤아이 | 2019-5-0157 | 53560 | 0
F.V.D | F.V.D (STL) | 1700x750 | EA | 1 | 43518 | 43518 | 0 | 0 | 0 | 0 | 43518 | 43518 |  | 2019 | 뷰웍스 | 가온이앤아이 | 2019-5-0157 | 43518 | 0
F.V.D | F.V.D (STL) | 1700x1200 | EA | 3 | 46865 | 140595 | 0 | 0 | 0 | 0 | 46865 | 140595 |  | 2019 | 뷰웍스 | 가온이앤아이 | 2019-5-0157 | 140595 | 0
F.V.D | F.V.D (STL) | 1700x1300 | EA | 1 | 16480 | 16480 | 0 | 0 | 0 | 0 | 16480 | 16480 |  | 2019 | 뷰웍스 | 가온이앤아이 | 2019-5-0157 | 16480 | 0
F.V.D | F.V.D (STL) | 2000x1100 | EA | 4 | 29458 | 117832 | 0 | 0 | 0 | 0 | 29458 | 117832 |  | 2019 | 뷰웍스 | 가온이앤아이 | 2019-5-0157 | 117832 | 0
REGISTER | REGISTER (AL 분체도장) | 600x1000 | EA | 32 | 173040 | 5537280 | 0 | 0 | 0 | 0 | 173040 | 5537280 |  | 2019 | 뷰웍스 | 가온이앤아이 | 2019-5-0157 | 5537280 | 0
REGISTER | REGISTER (AL 분체도장) | 600x1300 | EA | 3 | 224952 | 674856 | 0 | 0 | 0 | 0 | 224952 | 674856 |  | 2019 | 뷰웍스 | 가온이앤아이 | 2019-5-0157 | 674856 | 0
REGISTER | REGISTER (AL 분체도장) | 1800x1500 | EA | 4 | 778680 | 3114720 | 0 | 0 | 0 | 0 | 778680 | 3114720 |  | 2019 | 뷰웍스 | 가온이앤아이 | 2019-5-0157 | 3114720 | 0
REGISTER | REGISTER (AL 분체도장) | 800x1600 | EA | 6 | 369152 | 2214912 | 0 | 0 | 0 | 0 | 369152 | 2214912 |  | 2019 | 뷰웍스 | 가온이앤아이 | 2019-5-0157 | 2214912 | 0
REGISTER | REGISTER (AL 분체도장) | 1600x2000 | EA | 4 | 922880 | 3691520 | 0 | 0 | 0 | 0 | 922880 | 3691520 |  | 2019 | 뷰웍스 | 가온이앤아이 | 2019-5-0157 | 3691520 | 0
REGISTER | REGISTER (AL 분체도장) | 1600x1600 | EA | 18 | 738304 | 13289472 | 0 | 0 | 0 | 0 | 738304 | 13289472 |  | 2019 | 뷰웍스 | 가온이앤아이 | 2019-5-0157 | 13289472 | 0
V.D | V.D (STL) | 450x350 | EA | 1 | 21012 | 21012 | 0 | 0 | 0 | 0 | 21012 | 21012 |  | 2019 | 뷰웍스 | 가온이앤아이 | 2019-5-0157 | 21012 | 0
V.D | V.D (STL) | 500x300 | EA | 1 | 20085 | 20085 | 0 | 0 | 0 | 0 | 20085 | 20085 |  | 2019 | 뷰웍스 | 가온이앤아이 | 2019-5-0157 | 20085 | 0
V.D | V.D (STL) | 700x300 | EA | 2 | 28119 | 56238 | 0 | 0 | 0 | 0 | 28119 | 56238 |  | 2019 | 뷰웍스 | 가온이앤아이 | 2019-5-0157 | 56238 | 0
V.D | V.D (STL) | 700x400 | EA | 2 | 37492 | 74984 | 0 | 0 | 0 | 0 | 37492 | 74984 |  | 2019 | 뷰웍스 | 가온이앤아이 | 2019-5-0157 | 74984 | 0
V.D | V.D (STL) | 700x500 | EA | 1 | 46865 | 46865 | 0 | 0 | 0 | 0 | 46865 | 46865 |  | 2019 | 뷰웍스 | 가온이앤아이 | 2019-5-0157 | 46865 | 0
V.D | V.D (STL) | 750x600 | EA | 1 | 60255 | 60255 | 0 | 0 | 0 | 0 | 60255 | 60255 |  | 2019 | 뷰웍스 | 가온이앤아이 | 2019-5-0157 | 60255 | 0
V.D | V.D (STL) | 300x300 | EA | 1 | 16480 | 16480 | 0 | 0 | 0 | 0 | 16480 | 16480 |  | 2019 | 뷰웍스 | 가온이앤아이 | 2019-5-0157 | 16480 | 0
V.D | V.D (STL) | 550x500 | EA | 1 | 36771 | 36771 | 0 | 0 | 0 | 0 | 36771 | 36771 |  | 2019 | 뷰웍스 | 가온이앤아이 | 2019-5-0157 | 36771 | 0
V.D | V.D (STL) | 850x700 | EA | 1 | 79619 | 79619 | 0 | 0 | 0 | 0 | 79619 | 79619 |  | 2019 | 뷰웍스 | 가온이앤아이 | 2019-5-0157 | 79619 | 0
V.D | V.D (STL) | 950x400 | EA | 1 | 50882 | 50882 | 0 | 0 | 0 | 0 | 50882 | 50882 |  | 2019 | 뷰웍스 | 가온이앤아이 | 2019-5-0157 | 50882 | 0
V.D | V.D (STL) | 1100x400 | EA | 1 | 58916 | 58916 | 0 | 0 | 0 | 0 | 58916 | 58916 |  | 2019 | 뷰웍스 | 가온이앤아이 | 2019-5-0157 | 58916 | 0
V.D | V.D (STL) | 700x600 | EA | 8 | 56238 | 449904 | 0 | 0 | 0 | 0 | 56238 | 449904 |  | 2019 | 뷰웍스 | 가온이앤아이 | 2019-5-0157 | 449904 | 0
V.D | V.D (STL) | 750x500 | EA | 2 | 50161 | 100322 | 0 | 0 | 0 | 0 | 50161 | 100322 |  | 2019 | 뷰웍스 | 가온이앤아이 | 2019-5-0157 | 100322 | 0
V.D | V.D (STL) | 800x400 | EA | 4 | 42848 | 171392 | 0 | 0 | 0 | 0 | 42848 | 171392 |  | 2019 | 뷰웍스 | 가온이앤아이 | 2019-5-0157 | 171392 | 0
V.D | V.D (STL) | 900x500 | EA | 1 | 60255 | 60255 | 0 | 0 | 0 | 0 | 60255 | 60255 |  | 2019 | 뷰웍스 | 가온이앤아이 | 2019-5-0157 | 60255 | 0
V.D | V.D (STL) | 950x500 | EA | 1 | 63551 | 63551 | 0 | 0 | 0 | 0 | 63551 | 63551 |  | 2019 | 뷰웍스 | 가온이앤아이 | 2019-5-0157 | 63551 | 0
V.D | V.D (STL) | 950x600 | EA | 4 | 76220 | 304880 | 0 | 0 | 0 | 0 | 76220 | 304880 |  | 2019 | 뷰웍스 | 가온이앤아이 | 2019-5-0157 | 304880 | 0
V.D | V.D (STL) | 900x800 | EA | 4 | 96408 | 385632 | 0 | 0 | 0 | 0 | 96408 | 385632 |  | 2019 | 뷰웍스 | 가온이앤아이 | 2019-5-0157 | 385632 | 0
V.D | V.D (STL) | 1000x500 | EA | 6 | 66950 | 401700 | 0 | 0 | 0 | 0 | 66950 | 401700 |  | 2019 | 뷰웍스 | 가온이앤아이 | 2019-5-0157 | 401700 | 0
V.D | V.D (STL) | 1000x700 | EA | 4 | 93730 | 374920 | 0 | 0 | 0 | 0 | 93730 | 374920 |  | 2019 | 뷰웍스 | 가온이앤아이 | 2019-5-0157 | 374920 | 0
V.D | V.D (STL) | 1100x900 | EA | 1 | 132561 | 132561 | 0 | 0 | 0 | 0 | 132561 | 132561 |  | 2019 | 뷰웍스 | 가온이앤아이 | 2019-5-0157 | 132561 | 0
V.D | V.D (STL) | 1200x500 | EA | 4 | 80340 | 321360 | 0 | 0 | 0 | 0 | 80340 | 321360 |  | 2019 | 뷰웍스 | 가온이앤아이 | 2019-5-0157 | 321360 | 0
V.D | V.D (STL) | 1400x500 | EA | 4 | 93730 | 374920 | 0 | 0 | 0 | 0 | 93730 | 374920 |  | 2019 | 뷰웍스 | 가온이앤아이 | 2019-5-0157 | 374920 | 0
V.D | V.D (STL) | 1600x1000 | EA | 1 | 214240 | 214240 | 0 | 0 | 0 | 0 | 214240 | 214240 |  | 2019 | 뷰웍스 | 가온이앤아이 | 2019-5-0157 | 214240 | 0
CHAMBER | 소음참바 | 2300x2050x1600 | EA | 1 | 1803788 | 1803788 | 258475 | 258475 | 100000 | 100000 | 2162263 | 2162263 |  | 2019 | 뷰웍스 | 가온이앤아이 | 2019-5-0157 | 2162263 | 0
CHAMBER | 소음참바 | 2000x1800x1400 | EA | 1 | 1378140 | 1378140 | 197285 | 197285 | 100000 | 100000 | 1675425 | 1675425 |  | 2019 | 뷰웍스 | 가온이앤아이 | 2019-5-0157 | 1675425 | 0
CHAMBER | 소음참바 | 4550x2700x1800 | EA | 2 | 3914258 | 7828516 | 561260 | 1122520 | 100000 | 200000 | 4575518 | 9151036 |  | 2019 | 뷰웍스 | 가온이앤아이 | 2019-5-0157 | 9151036 | 0
CHAMBER | 소음참바 | 4600x1700x2000 | EA | 1 | 3154890 | 3154890 | 135040 | 135040 | 100000 | 100000 | 3389930 | 3389930 |  | 2019 | 뷰웍스 | 가온이앤아이 | 2019-5-0157 | 3389930 | 0
CHAMBER | 소음참바 | 4600x2000x2400 | EA | 1 | 3868680 | 3868680 | 553875 | 553875 | 100000 | 100000 | 4522555 | 4522555 |  | 2019 | 뷰웍스 | 가온이앤아이 | 2019-5-0157 | 4522555 | 0
H/B 설치 | HEPA FILTER BOX 설치 | 1220x610 | EA | 121 | 15450 | 1869450 | 15825 | 1914825 | 0 | 0 | 31275 | 3784275 | 지급자재 | 2019 | 뷰웍스 | 가온이앤아이 | 2019-5-0157 | 3784275 | 0
BFU 설치 | B.F.U 설치 | 1220x610 | EA | 47 | 15450 | 726150 | 15825 | 743775 | 0 | 0 | 31275 | 1469925 | 지급자재 | 2019 | 뷰웍스 | 가온이앤아이 | 2019-5-0157 | 1469925 | 0
삭제 | 노무비 | 덕트공 | 인 | 188 | 0 | 0 | 150000 | 28200000 | 30000 | 5640000 | 180000 | 33840000 |  | 2019 | 뷰웍스 | 가온이앤아이 | 2019-5-0157 | 33840000 | 0
삭제 | 노무비 | 보통인부 | 인 | 24 | 0 | 0 | 130000 | 3120000 | 30000 | 720000 | 160000 | 3840000 |  | 2019 | 뷰웍스 | 가온이앤아이 | 2019-5-0157 | 3840000 | 0
삭제 | 장비사용료 | TABLE LIFT, 화물차, 지게차 등 | 식 | 1 | 0 | 0 | 0 | 0 | 4000000 | 4000000 | 4000000 | 4000000 |  | 2019 | 뷰웍스 | 가온이앤아이 | 2019-5-0157 | 4000000 | 0
삭제 | 잡자재 및 공구손료 | 3% | 식 | 1 | 6189418 | 6189418 | 3924224 | 3924224 | 0 | 0 | 10113642 | 10113642 |  | 2019 | 뷰웍스 | 가온이앤아이 | 2019-5-0157 | 10113642 | 0
덕트 | 각형덕트제작및설치 | (0.8T) | M2 | 333 | 18025 | 6002325 | 14243 | 4742919 | 3000 | 999000 | 35268 | 11744244 |  | 2019 | 뷰웍스 | 가온이앤아이 | 2019-5-0157 | 11744244 | 0
스파이럴덕트 | 스파이럴 직관설치(GI) | D100 | M | 4 | 4120 | 16480 | 9495 | 37980 | 1700 | 6800 | 15315 | 61260 |  | 2019 | 뷰웍스 | 가온이앤아이 | 2019-5-0157 | 61260 | 0
스파이럴덕트 | 스파이럴 직관설치(GI) | D125 | M | 4 | 4120 | 16480 | 9495 | 37980 | 1700 | 6800 | 15315 | 61260 |  | 2019 | 뷰웍스 | 가온이앤아이 | 2019-5-0157 | 61260 | 0
스파이럴덕트 | 스파이럴 직관설치(GI) | D150 | M | 17 | 4944 | 84048 | 9495 | 161415 | 1700 | 28900 | 16139 | 274363 |  | 2019 | 뷰웍스 | 가온이앤아이 | 2019-5-0157 | 274363 | 0
스파이럴덕트 | 스파이럴 직관설치(GI) | D250 | M | 34 | 8240 | 280160 | 9495 | 322830 | 1700 | 57800 | 19435 | 660790 |  | 2019 | 뷰웍스 | 가온이앤아이 | 2019-5-0157 | 660790 | 0
스파이럴덕트 | 스파이럴 직관설치(GI) | D350 | M | 25 | 11845 | 296125 | 1266 | 31650 | 1700 | 42500 | 14811 | 370275 |  | 2019 | 뷰웍스 | 가온이앤아이 | 2019-5-0157 | 370275 | 0
스파이럴덕트 | 스파이럴 직관설치(GI) | D600 | M | 13 | 26780 | 348140 | 12660 | 164580 | 1700 | 22100 | 41140 | 534820 |  | 2019 | 뷰웍스 | 가온이앤아이 | 2019-5-0157 | 534820 | 0
스파이럴엘보 | 스파이럴 90엘보(GI) | D100 | EA | 3 | 6695 | 20085 | 0 | 0 | 0 | 0 | 6695 | 20085 |  | 2019 | 뷰웍스 | 가온이앤아이 | 2019-5-0157 | 20085 | 0
스파이럴엘보 | 스파이럴 90엘보(GI) | D125 | EA | 4 | 6695 | 26780 | 0 | 0 | 0 | 0 | 6695 | 26780 |  | 2019 | 뷰웍스 | 가온이앤아이 | 2019-5-0157 | 26780 | 0
스파이럴엘보 | 스파이럴 90엘보(GI) | D150 | EA | 7 | 6695 | 46865 | 0 | 0 | 0 | 0 | 6695 | 46865 |  | 2019 | 뷰웍스 | 가온이앤아이 | 2019-5-0157 | 46865 | 0
스파이럴엘보 | 스파이럴 90엘보(GI) | D350 | EA | 6 | 20085 | 120510 | 0 | 0 | 0 | 0 | 20085 | 120510 |  | 2019 | 뷰웍스 | 가온이앤아이 | 2019-5-0157 | 120510 | 0
스파이럴티 | 스파이럴 TEE (GI) | D250 | EA | 12 | 9373 | 112476 | 0 | 0 | 0 | 0 | 9373 | 112476 |  | 2019 | 뷰웍스 | 가온이앤아이 | 2019-5-0157 | 112476 | 0
스파이럴티 | 스파이럴 TEE (GI) | D350 | EA | 2 | 16480 | 32960 | 0 | 0 | 0 | 0 | 16480 | 32960 |  | 2019 | 뷰웍스 | 가온이앤아이 | 2019-5-0157 | 32960 | 0
스파이럴캡 | 스파이럴 CAP (GI) | D250 | EA | 2 | 5150 | 10300 | 0 | 0 | 0 | 0 | 5150 | 10300 |  | 2019 | 뷰웍스 | 가온이앤아이 | 2019-5-0157 | 10300 | 0
스파이럴캡 | 스파이럴 CAP (GI) | D350 | EA | 1 | 8755 | 8755 | 0 | 0 | 0 | 0 | 8755 | 8755 |  | 2019 | 뷰웍스 | 가온이앤아이 | 2019-5-0157 | 8755 | 0
삭제 | 스파이럴 HANGER (GI) | D125 | EA | 4 | 2575 | 10300 | 0 | 0 | 0 | 0 | 2575 | 10300 |  | 2019 | 뷰웍스 | 가온이앤아이 | 2019-5-0157 | 10300 | 0
삭제 | 스파이럴 HANGER (GI) | D150 | EA | 5 | 2575 | 12875 | 0 | 0 | 0 | 0 | 2575 | 12875 |  | 2019 | 뷰웍스 | 가온이앤아이 | 2019-5-0157 | 12875 | 0
삭제 | 스파이럴 HANGER (GI) | D350 | EA | 4 | 4326 | 17304 | 0 | 0 | 0 | 0 | 4326 | 17304 |  | 2019 | 뷰웍스 | 가온이앤아이 | 2019-5-0157 | 17304 | 0
삭제 | 스파이럴 HANGER (GI) | D600 | EA | 3 | 8034 | 24102 | 0 | 0 | 0 | 0 | 8034 | 24102 |  | 2019 | 뷰웍스 | 가온이앤아이 | 2019-5-0157 | 24102 | 0
내화충전재 | 내화충진재(덕트,벽체) |  | M | 8 | 66950 | 535600 | 8968 | 71744 | 0 | 0 | 75918 | 607344 |  | 2019 | 뷰웍스 | 가온이앤아이 | 2019-5-0157 | 607344 | 0
F.V.D | F.V.D (STL) | 1200x700 | EA | 2 | 112476 | 224952 | 0 | 0 | 0 | 0 | 112476 | 224952 |  | 2019 | 뷰웍스 | 가온이앤아이 | 2019-5-0157 | 224952 | 0
루버 | LOUVER(AL) | 1500x3600 | EA | 1 | 145230 | 145230 | 0 | 0 | 0 | 0 | 145230 | 145230 |  | 2019 | 뷰웍스 | 가온이앤아이 | 2019-5-0157 | 145230 | 0
V.D | V.D (STL) | D100 | EA | 8 | 6180 | 49440 | 0 | 0 | 0 | 0 | 6180 | 49440 |  | 2019 | 뷰웍스 | 가온이앤아이 | 2019-5-0157 | 49440 | 0
V.D | V.D (STL) | D125 | EA | 4 | 8240 | 32960 | 0 | 0 | 0 | 0 | 8240 | 32960 |  | 2019 | 뷰웍스 | 가온이앤아이 | 2019-5-0157 | 32960 | 0
V.D | V.D (STL) | D150 | EA | 5 | 10300 | 51500 | 0 | 0 | 0 | 0 | 10300 | 51500 |  | 2019 | 뷰웍스 | 가온이앤아이 | 2019-5-0157 | 51500 | 0
V.D | V.D (STL) | D200 | EA | 2 | 12360 | 24720 | 0 | 0 | 0 | 0 | 12360 | 24720 |  | 2019 | 뷰웍스 | 가온이앤아이 | 2019-5-0157 | 24720 | 0
V.D | V.D (STL) | D250 | EA | 2 | 14420 | 28840 | 0 | 0 | 0 | 0 | 14420 | 28840 |  | 2019 | 뷰웍스 | 가온이앤아이 | 2019-5-0157 | 28840 | 0
V.D | V.D (STL) | D300 | EA | 1 | 16480 | 16480 | 0 | 0 | 0 | 0 | 16480 | 16480 |  | 2019 | 뷰웍스 | 가온이앤아이 | 2019-5-0157 | 16480 | 0
V.D | V.D (STL) | D550 | EA | 1 | 24720 | 24720 | 0 | 0 | 0 | 0 | 24720 | 24720 |  | 2019 | 뷰웍스 | 가온이앤아이 | 2019-5-0157 | 24720 | 0
V.D | V.D (STL) | D600 | EA | 1 | 28840 | 28840 | 0 | 0 | 0 | 0 | 28840 | 28840 |  | 2019 | 뷰웍스 | 가온이앤아이 | 2019-5-0157 | 28840 | 0
V.D | V.D (STL) | 800x800 | EA | 1 | 85696 | 85696 | 0 | 0 | 0 | 0 | 85696 | 85696 |  | 2019 | 뷰웍스 | 가온이앤아이 | 2019-5-0157 | 85696 | 0
삭제 | 노무비 | 덕트공 | 인 | 15 | 0 | 0 | 150000 | 2250000 | 30000 | 450000 | 180000 | 2700000 |  | 2019 | 뷰웍스 | 가온이앤아이 | 2019-5-0157 | 2700000 | 0
삭제 | 노무비 | 보통인부 | 인 | 15 | 0 | 0 | 130000 | 1950000 | 30000 | 450000 | 160000 | 2400000 |  | 2019 | 뷰웍스 | 가온이앤아이 | 2019-5-0157 | 2400000 | 0
삭제 | 잡자재 및 공구손료 | 3% | 식 | 1 | 262081 | 262081 | 293133 | 293133 | 0 | 0 | 555214 | 555214 |  | 2019 | 뷰웍스 | 가온이앤아이 | 2019-5-0157 | 555214 | 0
삭제_단가없음 | AHU-101A/B.AIR HANDLING UNIT | 46,100CMH | 대 | 2 |  | 0 |  | 0 |  | 0 | 0 | 0 | out of scope | 2019 | 뷰웍스 | 영진기술 | 2019-5-0157 | 0 | 0
삭제_단가없음 | AHU-102A/B.AIR HANDLING UNIT | 43,375CMH | 대 | 2 |  | 0 |  | 0 |  | 0 | 0 | 0 | out of scope | 2019 | 뷰웍스 | 영진기술 | 2019-5-0157 | 0 | 0
삭제_단가없음 | AHU-103.AIR HANDLING UNIT | 26,300CMH | 대 | 1 |  | 0 |  | 0 |  | 0 | 0 | 0 | out of scope | 2019 | 뷰웍스 | 영진기술 | 2019-5-0157 | 0 | 0
삭제_단가없음 | AHU-104.AIR HANDLING UNIT | 46,100CMH | 대 | 1 |  | 0 |  | 0 |  | 0 | 0 | 0 | out of scope | 2019 | 뷰웍스 | 영진기술 | 2019-5-0157 | 0 | 0
삭제_단가없음 | PAC-101 PAC.AIR-CON | 10,800CMH 15KW | 대 | 1 |  | 0 |  | 0 |  | 0 | 0 | 0 | out of scope | 2019 | 뷰웍스 | 영진기술 | 2019-5-0157 | 0 | 0
삭제_단가없음 | HB-101.HEPA FILTER UNIT | 2,400CMH 300D | 대 | 6 |  | 0 |  | 0 |  | 0 | 0 | 0 | out of scope | 2019 | 뷰웍스 | 영진기술 | 2019-5-0157 | 0 | 0
삭제_단가없음 | HB-102.HEPA FILTER UNIT | 2,400CMH 300D | 대 | 4 |  | 0 |  | 0 |  | 0 | 0 | 0 | out of scope | 2019 | 뷰웍스 | 영진기술 | 2019-5-0157 | 0 | 0
삭제_단가없음 | HB-103.HEPA FILTER UNIT | 2,400CMH 300D | 대 | 2 |  | 0 |  | 0 |  | 0 | 0 | 0 | out of scope | 2019 | 뷰웍스 | 영진기술 | 2019-5-0157 | 0 | 0
삭제_단가없음 | HB-104.HEPA FILTER UNIT | 2,400CMH 300D | 대 | 1 |  | 0 |  | 0 |  | 0 | 0 | 0 | out of scope | 2019 | 뷰웍스 | 영진기술 | 2019-5-0157 | 0 | 0
삭제_단가없음 | HB-105.HEPA FILTER UNIT | 3,000CMH 300D | 대 | 15 |  | 0 |  | 0 |  | 0 | 0 | 0 | out of scope | 2019 | 뷰웍스 | 영진기술 | 2019-5-0157 | 0 | 0
삭제_단가없음 | HB-106.HEPA FILTER UNIT | 2,400CMH 300D | 대 | 2 |  | 0 |  | 0 |  | 0 | 0 | 0 | out of scope | 2019 | 뷰웍스 | 영진기술 | 2019-5-0157 | 0 | 0
삭제_단가없음 | HB-201.HEPA FILTER UNIT | 3,000CMH 300D | 대 | 56 |  | 0 |  | 0 |  | 0 | 0 | 0 | out of scope | 2019 | 뷰웍스 | 영진기술 | 2019-5-0157 | 0 | 0
삭제_단가없음 | HB-202.HEPA FILTER UNIT | 2,400CMH 300D | 대 | 3 |  | 0 |  | 0 |  | 0 | 0 | 0 | out of scope | 2019 | 뷰웍스 | 영진기술 | 2019-5-0157 | 0 | 0
삭제_단가없음 | HB-301.HEPA FILTER UNIT | 3,000CMH 300D | 대 | 64 |  | 0 |  | 0 |  | 0 | 0 | 0 | out of scope | 2019 | 뷰웍스 | 영진기술 | 2019-5-0157 | 0 | 0
삭제_단가없음 | AS-101.AIR SHOWER | 1,500*2,400*2,300 | 대 | 1 |  | 0 |  | 0 |  | 0 | 0 | 0 | out of scope | 2019 | 뷰웍스 | 영진기술 | 2019-5-0157 | 0 | 0
삭제_단가없음 | AS-102.AIR SHOWER | 2,900*2,400*2,300 | 대 | 1 |  | 0 |  | 0 |  | 0 | 0 | 0 | out of scope | 2019 | 뷰웍스 | 영진기술 | 2019-5-0157 | 0 | 0
삭제_단가없음 | BFU-101다풍량FANFILTERUNIT | 2,100CMH D300 | 대 | 10 |  | 0 |  | 0 |  | 0 | 0 | 0 | out of scope | 2019 | 뷰웍스 | 영진기술 | 2019-5-0157 | 0 | 0
삭제_단가없음 | BFU-102다풍량FANFILTERUNIT | 2,100CMH D300 | 대 | 2 |  | 0 |  | 0 |  | 0 | 0 | 0 | out of scope | 2019 | 뷰웍스 | 영진기술 | 2019-5-0157 | 0 | 0
삭제_단가없음 | BFU-103다풍량FANFILTERUNIT | 2,100CMH D300 | 대 | 1 |  | 0 |  | 0 |  | 0 | 0 | 0 | out of scope | 2019 | 뷰웍스 | 영진기술 | 2019-5-0157 | 0 | 0
삭제_단가없음 | BFU-104다풍량FANFILTERUNIT | 2,100CMH D300 | 대 | 5 |  | 0 |  | 0 |  | 0 | 0 | 0 | out of scope | 2019 | 뷰웍스 | 영진기술 | 2019-5-0157 | 0 | 0
삭제_단가없음 | BFU-105다풍량FANFILTERUNIT | 2,100CMH D300 | 대 | 2 |  | 0 |  | 0 |  | 0 | 0 | 0 | out of scope | 2019 | 뷰웍스 | 영진기술 | 2019-5-0157 | 0 | 0
삭제_단가없음 | BFU-201다풍량FANFILTERUNIT | 2,100CMH D300 | 대 | 6 |  | 0 |  | 0 |  | 0 | 0 | 0 | out of scope | 2019 | 뷰웍스 | 영진기술 | 2019-5-0157 | 0 | 0
삭제_단가없음 | BFU-202다풍량FANFILTERUNIT | 2,100CMH D300 | 대 | 6 |  | 0 |  | 0 |  | 0 | 0 | 0 | out of scope | 2019 | 뷰웍스 | 영진기술 | 2019-5-0157 | 0 | 0
삭제_단가없음 | BFU-105다풍량FANFILTERUNIT | 2,100CMH D300 | 대 | 16 |  | 0 |  | 0 |  | 0 | 0 | 0 | out of scope | 2019 | 뷰웍스 | 영진기술 | 2019-5-0157 | 0 | 0
삭제_단가없음 | RD-101.RELIEF DAMPER | D50*340W*340H | 대 | 6 |  | 0 |  | 0 |  | 0 | 0 | 0 | out of scope | 2019 | 뷰웍스 | 영진기술 | 2019-5-0157 | 0 | 0
삭제_단가없음 | RD-102.RELIEF DAMPER | D50*340W*340H | 대 | 15 |  | 0 |  | 0 |  | 0 | 0 | 0 | out of scope | 2019 | 뷰웍스 | 영진기술 | 2019-5-0157 | 0 | 0
삭제_단가없음 | PB-101.PASS BOX | 1,300*900*1,850 | 대 | 1 |  | 0 |  | 0 |  | 0 | 0 | 0 | out of scope | 2019 | 뷰웍스 | 영진기술 | 2019-5-0157 | 0 | 0
삭제_단가없음 | 노무비 | 보통인부 | 인 | 24 |  | 0 |  | 0 |  | 0 | 0 | 0 | out of scope | 2019 | 뷰웍스 | 영진기술 | 2019-5-0157 | 0 | 0
삭제_단가없음 | 노무비 | 덕트공 | 인 | 83 |  | 0 |  | 0 |  | 0 | 0 | 0 | out of scope | 2019 | 뷰웍스 | 영진기술 | 2019-5-0157 | 0 | 0
삭제_단가없음 | 노무비 | 기계설비공 | 인 | 96 |  | 0 |  | 0 |  | 0 | 0 | 0 | out of scope | 2019 | 뷰웍스 | 영진기술 | 2019-5-0157 | 0 | 0
삭제_단가없음 | 공구손료 | 노무비의 2% | 식 | 1 |  | 0 |  | 0 |  | 0 | 0 | 0 | out of scope | 2019 | 뷰웍스 | 영진기술 | 2019-5-0157 | 0 | 0
덕트 | 각형덕트제작및설치 | (0.5T) | M2 | 118 | 16121 | 1902278 | 12564 | 1482552 |  | 0 | 28685 | 3384830 | 56941310010 | 2019 | 뷰웍스 | 영진기술 | 2019-5-0157 | 3384830 | 0
덕트 | 각형덕트제작및설치 | (0.6T) | M2 | 530 | 18119 | 9603070 | 13135 | 6961550 |  | 0 | 31254 | 16564620 | 56941310020 | 2019 | 뷰웍스 | 영진기술 | 2019-5-0157 | 16564620 | 0
덕트 | 각형덕트제작및설치 | (0.8T) | M2 | 2071 | 21356 | 44228276 | 13381 | 27712051 |  | 0 | 34737 | 71940327 | 56941310030 | 2019 | 뷰웍스 | 영진기술 | 2019-5-0157 | 71940327 | 0
덕트 | 각형덕트제작및설치 | (1.0T) | M2 | 2391 | 22118 | 52884138 | 16086 | 38461626 |  | 0 | 38204 | 91345764 | 56941310040 | 2019 | 뷰웍스 | 영진기술 | 2019-5-0157 | 91345764 | 0
덕트 | 각형덕트제작및설치 | (1.2T) | M2 | 173 | 27259 | 4715807 | 18532 | 3206036 |  | 0 | 45791 | 7921843 | 56941310050 | 2019 | 뷰웍스 | 영진기술 | 2019-5-0157 | 7921843 | 0
덕트_보온 | 아티론덕트보온 | 25T | M2 | 4843 | 8528 | 41301104 | 11371 | 55069753 |  | 0 | 19899 | 96370857 | 56940790640 | 2019 | 뷰웍스 | 영진기술 | 2019-5-0157 | 96370857 | 0
덕트_보온 | 아티론덕트보온 | 50T(칼라함석) | M2 | 441 | 19207 | 8470287 | 24182 | 10664262 |  | 0 | 43389 | 19134549 | 56940790445 | 2019 | 뷰웍스 | 영진기술 | 2019-5-0157 | 19134549 | 0
후렉시블호스 | 공조덕트(플렉시블) | (AL보온), D300 | M | 603 | 6377 | 3845331 | 8990 | 5420970 |  | 0 | 15367 | 9266301 |  | 2019 | 뷰웍스 | 영진기술 | 2019-5-0157 | 9266301 | 0
FD/FVD 휴즈 | FD/FVD 휴즈 |  | EA | 24 | 1483 | 35592 | 0 | 0 |  | 0 | 1483 | 35592 |  | 2019 | 뷰웍스 | 영진기술 | 2019-5-0157 | 35592 | 0
점검구 | 점검구 | 300x200 | EA | 24 | 9270 | 222480 | 18774 | 450576 |  | 0 | 28044 | 673056 |  | 2019 | 뷰웍스 | 영진기술 | 2019-5-0157 | 673056 | 0
삭제 | 핸들 | F.V.D | EA | 24 | 16068 | 385632 | 0 | 0 |  | 0 | 16068 | 385632 |  | 2019 | 뷰웍스 | 영진기술 | 2019-5-0157 | 385632 | 0
STS_BAND | 스텐밴드 | D300 | EA | 804 | 580 | 466320 | 0 | 0 |  | 0 | 580 | 466320 |  | 2019 | 뷰웍스 | 영진기술 | 2019-5-0157 | 466320 | 0
SPIN_IN | SPIN IN | D300 | EA | 402 | 2243 | 901686 | 0 | 0 |  | 0 | 2243 | 901686 |  | 2019 | 뷰웍스 | 영진기술 | 2019-5-0157 | 901686 | 0
내화충전재 | 내화충전재(덕트,벽체) |  | M | 130 | 61800 | 8034000 | 43366 | 5637580 |  | 0 | 105166 | 13671580 |  | 2019 | 뷰웍스 | 영진기술 | 2019-5-0157 | 13671580 | 0
캔버스 | 캔버스 | 1.2t | M2 | 45 | 14832 | 667440 | 27179 | 1223055 |  | 0 | 42011 | 1890495 |  | 2019 | 뷰웍스 | 영진기술 | 2019-5-0157 | 1890495 | 0
F.V.D | F.V.D (STL) | 1100 x 700 | EA | 4 | 85654 | 342616 | 66240 | 264960 |  | 0 | 151894 | 607576 |  | 2019 | 뷰웍스 | 영진기술 | 2019-5-0157 | 607576 | 0
F.V.D | F.V.D (STL) | 1700 x 1200 | EA | 8 | 226929 | 1815432 | 150197 | 1201576 |  | 0 | 377126 | 3017008 |  | 2019 | 뷰웍스 | 영진기술 | 2019-5-0157 | 3017008 | 0
F.V.D | F.V.D (STL) | 1700 x 750 | EA | 4 | 141831 | 567324 | 99624 | 398496 |  | 0 | 241455 | 965820 |  | 2019 | 뷰웍스 | 영진기술 | 2019-5-0157 | 965820 | 0
F.V.D | F.V.D (STL) | 2000 x 1100 | EA | 8 | 244728 | 1957824 | 160774 | 1286192 |  | 0 | 405502 | 3244016 |  | 2019 | 뷰웍스 | 영진기술 | 2019-5-0157 | 3244016 | 0
STS_REGISTER | REGISTER (STS) | 1600 x 1600 | EA | 4 | 1740288 | 6961152 | 44424 | 177696 |  | 0 | 1784712 | 7138848 |  | 2019 | 뷰웍스 | 영진기술 | 2019-5-0157 | 7138848 | 0
STS_REGISTER | REGISTER (STS) | 1600 x 2000 | EA | 18 | 2175360 | 39156480 | 44424 | 799632 |  | 0 | 2219784 | 39956112 |  | 2019 | 뷰웍스 | 영진기술 | 2019-5-0157 | 39956112 | 0
STS_REGISTER | REGISTER (STS) | 1800 x 1500 | EA | 6 | 1835460 | 11012760 | 44424 | 266544 |  | 0 | 1879884 | 11279304 |  | 2019 | 뷰웍스 | 영진기술 | 2019-5-0157 | 11279304 | 0
STS_REGISTER | REGISTER (STS) | 600 x 1000 | EA | 3 | 407880 | 1223640 | 27765 | 83295 |  | 0 | 435645 | 1306935 |  | 2019 | 뷰웍스 | 영진기술 | 2019-5-0157 | 1306935 | 0
STS_REGISTER | REGISTER (STS) | 600 x 1100 | EA | 1 | 448668 | 448668 | 27765 | 27765 |  | 0 | 476433 | 476433 |  | 2019 | 뷰웍스 | 영진기술 | 2019-5-0157 | 476433 | 0
STS_REGISTER | REGISTER (STS) | 600 x 1300 | EA | 6 | 530244 | 3181464 | 27765 | 166590 |  | 0 | 558009 | 3348054 |  | 2019 | 뷰웍스 | 영진기술 | 2019-5-0157 | 3348054 | 0
STS_REGISTER | REGISTER (STS) | 800 x 1600 | EA | 4 | 870144 | 3480576 | 27765 | 111060 |  | 0 | 897909 | 3591636 |  | 2019 | 뷰웍스 | 영진기술 | 2019-5-0157 | 3591636 | 0
CHAMBER | SOUND CHAMBER | 2000 x 1800*1400 | EA | 1 | 1764019 | 1764019 | 708069 | 708069 |  | 0 | 2472088 | 2472088 |  | 2019 | 뷰웍스 | 영진기술 | 2019-5-0157 | 2472088 | 0
CHAMBER | SOUND CHAMBER | 2300 x 2050*1600 | EA | 1 | 2308848 | 2308848 | 926761 | 926761 |  | 0 | 3235609 | 3235609 |  | 2019 | 뷰웍스 | 영진기술 | 2019-5-0157 | 3235609 | 0
CHAMBER | SOUND CHAMBER | 4550 x 2700*1800 | EA | 2 | 5010249 | 10020498 | 2011092 | 4022184 |  | 0 | 7021341 | 14042682 |  | 2019 | 뷰웍스 | 영진기술 | 2019-5-0157 | 14042682 | 0
CHAMBER | SOUND CHAMBER | 4600 x 1700*2000 | EA | 2 | 4038259 | 8076518 | 1620939 | 3241878 |  | 0 | 5659198 | 11318396 |  | 2019 | 뷰웍스 | 영진기술 | 2019-5-0157 | 11318396 | 0
Turning Vane | T.V (STL) | 1100 x 700 | EA | 4 | 171309 | 685236 | 0 | 0 |  | 0 | 171309 | 685236 |  | 2019 | 뷰웍스 | 영진기술 | 2019-5-0157 | 685236 | 0
Turning Vane | T.V (STL) | 1500 x 1400 | EA | 1 | 467208 | 467208 | 0 | 0 |  | 0 | 467208 | 467208 |  | 2019 | 뷰웍스 | 영진기술 | 2019-5-0157 | 467208 | 0
Turning Vane | T.V (STL) | 1700 x 1200 | EA | 8 | 453859 | 3630872 | 0 | 0 |  | 0 | 453859 | 3630872 |  | 2019 | 뷰웍스 | 영진기술 | 2019-5-0157 | 3630872 | 0
Turning Vane | T.V (STL) | 1700 x 750 | EA | 5 | 283662 | 1418310 | 0 | 0 |  | 0 | 283662 | 1418310 |  | 2019 | 뷰웍스 | 영진기술 | 2019-5-0157 | 1418310 | 0
Turning Vane | T.V (STL) | 2000 x 1100 | EA | 5 | 489456 | 2447280 | 0 | 0 |  | 0 | 489456 | 2447280 |  | 2019 | 뷰웍스 | 영진기술 | 2019-5-0157 | 2447280 | 0
Turning Vane | T.V (STL) | 500 x 300 | EA | 1 | 33372 | 33372 | 0 | 0 |  | 0 | 33372 | 33372 |  | 2019 | 뷰웍스 | 영진기술 | 2019-5-0157 | 33372 | 0
V.D | V.D (STL) | 1000 x 500 | EA | 6 | 55620 | 333720 | 48390 | 290340 |  | 0 | 104010 | 624060 |  | 2019 | 뷰웍스 | 영진기술 | 2019-5-0157 | 624060 | 0
V.D | V.D (STL) | 1000 x 700 | EA | 4 | 77868 | 311472 | 61611 | 246444 |  | 0 | 139479 | 557916 |  | 2019 | 뷰웍스 | 영진기술 | 2019-5-0157 | 557916 | 0
V.D | V.D (STL) | 1100 x 400 | EA | 4 | 48945 | 195780 | 44424 | 177696 |  | 0 | 93369 | 373476 |  | 2019 | 뷰웍스 | 영진기술 | 2019-5-0157 | 373476 | 0
V.D | V.D (STL) | 1100 x 900 | EA | 1 | 110127 | 110127 | 80783 | 80783 |  | 0 | 190910 | 190910 |  | 2019 | 뷰웍스 | 영진기술 | 2019-5-0157 | 190910 | 0
V.D | V.D (STL) | 1200 x 500 | EA | 4 | 66744 | 266976 | 55001 | 220004 |  | 0 | 121745 | 486980 |  | 2019 | 뷰웍스 | 영진기술 | 2019-5-0157 | 486980 | 0
V.D | V.D (STL) | 1300 x 600 | EA | 3 | 86767 | 260301 | 66900 | 200700 |  | 0 | 153667 | 461001 |  | 2019 | 뷰웍스 | 영진기술 | 2019-5-0157 | 461001 | 0
V.D | V.D (STL) | 1400 x 500 | EA | 4 | 77868 | 311472 | 61611 | 246444 |  | 0 | 139479 | 557916 |  | 2019 | 뷰웍스 | 영진기술 | 2019-5-0157 | 557916 | 0
V.D | V.D (STL) | 1600 x 1000 | EA | 1 | 177984 | 177984 | 121109 | 121109 |  | 0 | 299093 | 299093 |  | 2019 | 뷰웍스 | 영진기술 | 2019-5-0157 | 299093 | 0
V.D | V.D (STL) | 300 x 300 | EA | 1 | 10011 | 10011 | 21285 | 21285 |  | 0 | 31296 | 31296 |  | 2019 | 뷰웍스 | 영진기술 | 2019-5-0157 | 31296 | 0
V.D | V.D (STL) | 450 x 350 | EA | 1 | 17520 | 17520 | 25748 | 25748 |  | 0 | 43268 | 43268 |  | 2019 | 뷰웍스 | 영진기술 | 2019-5-0157 | 43268 | 0
V.D | V.D (STL) | 500 x 300 | EA | 1 | 16686 | 16686 | 25252 | 25252 |  | 0 | 41938 | 41938 |  | 2019 | 뷰웍스 | 영진기술 | 2019-5-0157 | 41938 | 0
V.D | V.D (STL) | 550 x 500 | EA | 1 | 30591 | 30591 | 33516 | 33516 |  | 0 | 64107 | 64107 |  | 2019 | 뷰웍스 | 영진기술 | 2019-5-0157 | 64107 | 0
V.D | V.D (STL) | 700 x 400 | EA | 4 | 31147 | 124588 | 33846 | 135384 |  | 0 | 64993 | 259972 |  | 2019 | 뷰웍스 | 영진기술 | 2019-5-0157 | 259972 | 0
V.D | V.D (STL) | 700 x 500 | EA | 1 | 38934 | 38934 | 38474 | 38474 |  | 0 | 77408 | 77408 |  | 2019 | 뷰웍스 | 영진기술 | 2019-5-0157 | 77408 | 0
V.D | V.D (STL) | 700 x 600 | EA | 6 | 46720 | 280320 | 43102 | 258612 |  | 0 | 89822 | 538932 |  | 2019 | 뷰웍스 | 영진기술 | 2019-5-0157 | 538932 | 0
V.D | V.D (STL) | 750 x 500 | EA | 3 | 41715 | 125145 | 40126 | 120378 |  | 0 | 81841 | 245523 |  | 2019 | 뷰웍스 | 영진기술 | 2019-5-0157 | 245523 | 0
V.D | V.D (STL) | 750 x 600 | EA | 1 | 50058 | 50058 | 45084 | 45084 |  | 0 | 95142 | 95142 |  | 2019 | 뷰웍스 | 영진기술 | 2019-5-0157 | 95142 | 0
V.D | V.D (STL) | 800 x 400 | EA | 4 | 35596 | 142384 | 36490 | 145960 |  | 0 | 72086 | 288344 |  | 2019 | 뷰웍스 | 영진기술 | 2019-5-0157 | 288344 | 0
V.D | V.D (STL) | 800 x 900 | EA | 3 | 80092 | 240276 | 62933 | 188799 |  | 0 | 143025 | 429075 |  | 2019 | 뷰웍스 | 영진기술 | 2019-5-0157 | 429075 | 0
V.D | V.D (STL) | 850 x 700 | EA | 1 | 66187 | 66187 | 54671 | 54671 |  | 0 | 120858 | 120858 |  | 2019 | 뷰웍스 | 영진기술 | 2019-5-0157 | 120858 | 0
V.D | V.D (STL) | 900 x 500 | EA | 1 | 50058 | 50058 | 45084 | 45084 |  | 0 | 95142 | 95142 |  | 2019 | 뷰웍스 | 영진기술 | 2019-5-0157 | 95142 | 0
V.D | V.D (STL) | 950 x 400 | EA | 1 | 42271 | 42271 | 40457 | 40457 |  | 0 | 82728 | 82728 |  | 2019 | 뷰웍스 | 영진기술 | 2019-5-0157 | 82728 | 0
V.D | V.D (STL) | 950 x 600 | EA | 4 | 63406 | 253624 | 53017 | 212068 |  | 0 | 116423 | 465692 |  | 2019 | 뷰웍스 | 영진기술 | 2019-5-0157 | 465692 | 0
삭제_단가없음 | 노무비 | 보통인부 | 인 | 10 | 0 | 0 | 0 | 0 |  | 0 | 0 | 0 |  | 2019 | 뷰웍스 | 영진기술 | 2019-5-0157 | 0 | 0
삭제_단가없음 | 노무비 | 덕트공 | 인 | 278 | 0 | 0 | 0 | 0 |  | 0 | 0 | 0 |  | 2019 | 뷰웍스 | 영진기술 | 2019-5-0157 | 0 | 0
삭제 | 공구손료 | 노무비의 2% | 식 | 1 |  | 0 | 3429288 | 3429288 |  | 0 | 3429288 | 3429288 |  | 2019 | 뷰웍스 | 영진기술 | 2019-5-0157 | 3429288 | 0
삭제_단가없음 | 배관용 스테인리스 강관(10S) | D20x2.0T | M | 48 |  | 0 |  | 0 |  | 0 | 0 | 0 | out of scope | 2019 | 뷰웍스 | 영진기술 | 2019-5-0157 | 0 | 0
삭제_단가없음 | 배관용 스테인리스 강관(10S) | D25x2.8T | M | 9 |  | 0 |  | 0 |  | 0 | 0 | 0 | out of scope | 2019 | 뷰웍스 | 영진기술 | 2019-5-0157 | 0 | 0
삭제_단가없음 | 배관용 스테인리스 강관(10S) | D32x2.8T | M | 30 |  | 0 |  | 0 |  | 0 | 0 | 0 | out of scope | 2019 | 뷰웍스 | 영진기술 | 2019-5-0157 | 0 | 0
삭제_단가없음 | 잡자재비 | 관의 3% | 식 | 1 |  | 0 |  | 0 |  | 0 | 0 | 0 | out of scope | 2019 | 뷰웍스 | 영진기술 | 2019-5-0157 | 0 | 0
삭제_단가없음 | 아티론보온 | 9TxD20 | M | 44 |  | 0 |  | 0 |  | 0 | 0 | 0 | out of scope | 2019 | 뷰웍스 | 영진기술 | 2019-5-0157 | 0 | 0
삭제_단가없음 | 아티론보온 | 9TxD25 | M | 8 |  | 0 |  | 0 |  | 0 | 0 | 0 | out of scope | 2019 | 뷰웍스 | 영진기술 | 2019-5-0157 | 0 | 0
삭제_단가없음 | 아티론보온 | 9TxD32 | M | 27 |  | 0 |  | 0 |  | 0 | 0 | 0 | out of scope | 2019 | 뷰웍스 | 영진기술 | 2019-5-0157 | 0 | 0
삭제_단가없음 | 일반배관용 STS강관 이음쇠 | 유니온 (STS 나사) D20 | EA | 12 |  | 0 |  | 0 |  | 0 | 0 | 0 | out of scope | 2019 | 뷰웍스 | 영진기술 | 2019-5-0157 | 0 | 0
삭제_단가없음 | 일반배관용 STS강관 이음쇠 | 유니온 (STS 나사) D32 | EA | 1 |  | 0 |  | 0 |  | 0 | 0 | 0 | out of scope | 2019 | 뷰웍스 | 영진기술 | 2019-5-0157 | 0 | 0
삭제_단가없음 | 일반배관용 STS강관 이음쇠 | 니플 (STS 나사) D20 | EA | 36 |  | 0 |  | 0 |  | 0 | 0 | 0 | out of scope | 2019 | 뷰웍스 | 영진기술 | 2019-5-0157 | 0 | 0
삭제_단가없음 | 일반배관용 STS강관 이음쇠 | 니플 (STS 나사) D32 | EA | 3 |  | 0 |  | 0 |  | 0 | 0 | 0 | out of scope | 2019 | 뷰웍스 | 영진기술 | 2019-5-0157 | 0 | 0
삭제_단가없음 | 일반배관용 STS강관 이음쇠 | 엘보(STS 용접#10) D20 | EA | 19 |  | 0 |  | 0 |  | 0 | 0 | 0 | out of scope | 2019 | 뷰웍스 | 영진기술 | 2019-5-0157 | 0 | 0
삭제_단가없음 | 일반배관용 STS강관 이음쇠 | 엘보(STS 용접#10) D32 | EA | 7 |  | 0 |  | 0 |  | 0 | 0 | 0 | out of scope | 2019 | 뷰웍스 | 영진기술 | 2019-5-0157 | 0 | 0
삭제_단가없음 | 일반배관용 STS강관 이음쇠 | 티이(STS 용접 S#10) D25 | EA | 2 |  | 0 |  | 0 |  | 0 | 0 | 0 | out of scope | 2019 | 뷰웍스 | 영진기술 | 2019-5-0157 | 0 | 0
삭제_단가없음 | 일반배관용 STS강관 이음쇠 | 티이(STS 용접 S#10) D32 | EA | 4 |  | 0 |  | 0 |  | 0 | 0 | 0 | out of scope | 2019 | 뷰웍스 | 영진기술 | 2019-5-0157 | 0 | 0
삭제_단가없음 | 일반배관용 STS강관 이음쇠 | 리듀서(STS용접S#10) D25 | EA | 1 |  | 0 |  | 0 |  | 0 | 0 | 0 | out of scope | 2019 | 뷰웍스 | 영진기술 | 2019-5-0157 | 0 | 0
삭제_단가없음 | 일반배관용 STS강관 이음쇠 | 리듀서(STS용접S#10) D32 | EA | 1 |  | 0 |  | 0 |  | 0 | 0 | 0 | out of scope | 2019 | 뷰웍스 | 영진기술 | 2019-5-0157 | 0 | 0
삭제_단가없음 | 일반배관용 STS강관 이음쇠 | 캡 (STS 용접S#10) D25 | EA | 1 |  | 0 |  | 0 |  | 0 | 0 | 0 | out of scope | 2019 | 뷰웍스 | 영진기술 | 2019-5-0157 | 0 | 0
삭제_단가없음 | 스텐관용접 | D20 | 개소 | 64 |  | 0 |  | 0 |  | 0 | 0 | 0 | out of scope | 2019 | 뷰웍스 | 영진기술 | 2019-5-0157 | 0 | 0
삭제_단가없음 | 스텐관용접 | D25 | 개소 | 10 |  | 0 |  | 0 |  | 0 | 0 | 0 | out of scope | 2019 | 뷰웍스 | 영진기술 | 2019-5-0157 | 0 | 0
삭제_단가없음 | 스텐관용접 | D32 | 개소 | 31 |  | 0 |  | 0 |  | 0 | 0 | 0 | out of scope | 2019 | 뷰웍스 | 영진기술 | 2019-5-0157 | 0 | 0
삭제_단가없음 | 게이트 밸브 | 청동,10kg,D20 | EA | 6 |  | 0 |  | 0 |  | 0 | 0 | 0 | out of scope | 2019 | 뷰웍스 | 영진기술 | 2019-5-0157 | 0 | 0
삭제_단가없음 | 게이트 밸브 | 청동,10kg,D32 | EA | 1 |  | 0 |  | 0 |  | 0 | 0 | 0 | out of scope | 2019 | 뷰웍스 | 영진기술 | 2019-5-0157 | 0 | 0
삭제_단가없음 | 스트레이너 | 나사, 10kg, D20 | EA | 6 |  | 0 |  | 0 |  | 0 | 0 | 0 | out of scope | 2019 | 뷰웍스 | 영진기술 | 2019-5-0157 | 0 | 0
삭제_단가없음 | 절연행가(달대볼트) | D20 | 개소 | 13 |  | 0 |  | 0 |  | 0 | 0 | 0 | out of scope | 2019 | 뷰웍스 | 영진기술 | 2019-5-0157 | 0 | 0
삭제_단가없음 | 절연행가(달대볼트) | D25 | 개소 | 4 |  | 0 |  | 0 |  | 0 | 0 | 0 | out of scope | 2019 | 뷰웍스 | 영진기술 | 2019-5-0157 | 0 | 0
삭제_단가없음 | 절연행가(달대볼트) | D32 | 개소 | 9 |  | 0 |  | 0 |  | 0 | 0 | 0 | out of scope | 2019 | 뷰웍스 | 영진기술 | 2019-5-0157 | 0 | 0
삭제_단가없음 | 강관스리브(지수판제외,벽체) | D32 | 개소 | 1 |  | 0 |  | 0 |  | 0 | 0 | 0 | out of scope | 2019 | 뷰웍스 | 영진기술 | 2019-5-0157 | 0 | 0
삭제_단가없음 | 내화충전재(강관,벽체) | D32 | 개소 | 1 |  | 0 |  | 0 |  | 0 | 0 | 0 | out of scope | 2019 | 뷰웍스 | 영진기술 | 2019-5-0157 | 0 | 0
삭제_단가없음 | 노무비 | 보통인부 | 인 | 2 |  | 0 |  | 0 |  | 0 | 0 | 0 | out of scope | 2019 | 뷰웍스 | 영진기술 | 2019-5-0157 | 0 | 0
삭제_단가없음 | 노무비 | 배관공 | 인 | 4 |  | 0 |  | 0 |  | 0 | 0 | 0 | out of scope | 2019 | 뷰웍스 | 영진기술 | 2019-5-0157 | 0 | 0
삭제_단가없음 | 공구손료 | 노무비의 2% | 식 | 1 |  | 0 |  | 0 |  | 0 | 0 | 0 | out of scope | 2019 | 뷰웍스 | 영진기술 | 2019-5-0157 | 0 | 0
삭제_단가없음 | 배관용 탄소강관 | 백관 (SPP), D50, 반제품 | M | 64 |  | 0 |  | 0 |  | 0 | 0 | 0 | out of scope | 2019 | 뷰웍스 | 영진기술 | 2019-5-0157 | 0 | 0
삭제_단가없음 | 배관용 탄소강관 | 백관 (SPP), D100, 반제품 | M | 57 |  | 0 |  | 0 |  | 0 | 0 | 0 | out of scope | 2019 | 뷰웍스 | 영진기술 | 2019-5-0157 | 0 | 0
삭제_단가없음 | 잡자재비 | 관의 3% | 식 | 1 |  | 0 |  | 0 |  | 0 | 0 | 0 | out of scope | 2019 | 뷰웍스 | 영진기술 | 2019-5-0157 | 0 | 0
삭제_단가없음 | 아티론보온 | 9TxD50 | M | 11 |  | 0 |  | 0 |  | 0 | 0 | 0 | out of scope | 2019 | 뷰웍스 | 영진기술 | 2019-5-0157 | 0 | 0
삭제_단가없음 | 아티론보온 | 9TxD100 | M | 52 |  | 0 |  | 0 |  | 0 | 0 | 0 | out of scope | 2019 | 뷰웍스 | 영진기술 | 2019-5-0157 | 0 | 0
삭제_단가없음 | 나사식 강관제 관이음쇠 | 백엘보 (나사) D50 | EA | 25 |  | 0 |  | 0 |  | 0 | 0 | 0 | out of scope | 2019 | 뷰웍스 | 영진기술 | 2019-5-0157 | 0 | 0
삭제_단가없음 | 용접식 관이음쇠 | 백엘보 (용접) D100 | EA | 4 |  | 0 |  | 0 |  | 0 | 0 | 0 | out of scope | 2019 | 뷰웍스 | 영진기술 | 2019-5-0157 | 0 | 0
삭제_단가없음 | 용접식 관이음쇠 | 백티이 (용접) D100 | EA | 7 |  | 0 |  | 0 |  | 0 | 0 | 0 | out of scope | 2019 | 뷰웍스 | 영진기술 | 2019-5-0157 | 0 | 0
삭제_단가없음 | 나사식 강관제 관이음쇠 | 백소켓 (나사) D50 | EA | 4 |  | 0 |  | 0 |  | 0 | 0 | 0 | out of scope | 2019 | 뷰웍스 | 영진기술 | 2019-5-0157 | 0 | 0
삭제_단가없음 | 나사식 강관제 관이음쇠 | 백니플 (나사) D50 | EA | 6 |  | 0 |  | 0 |  | 0 | 0 | 0 | out of scope | 2019 | 뷰웍스 | 영진기술 | 2019-5-0157 | 0 | 0
삭제_단가없음 | 용접식 관이음쇠 | U_TRAP D50 | EA | 7 |  | 0 |  | 0 |  | 0 | 0 | 0 | out of scope | 2019 | 뷰웍스 | 영진기술 | 2019-5-0157 | 0 | 0
삭제_단가없음 | 강관용접 | D100 | 개소 | 33 |  | 0 |  | 0 |  | 0 | 0 | 0 | out of scope | 2019 | 뷰웍스 | 영진기술 | 2019-5-0157 | 0 | 0
삭제_단가없음 | 용접합후렌지 | D100 | 개소 | 2 |  | 0 |  | 0 |  | 0 | 0 | 0 | out of scope | 2019 | 뷰웍스 | 영진기술 | 2019-5-0157 | 0 | 0
삭제_단가없음 | 플랜지(FLANGE) | 맹플랜지 (10KG) D100 | EA | 2 |  | 0 |  | 0 |  | 0 | 0 | 0 | out of scope | 2019 | 뷰웍스 | 영진기술 | 2019-5-0157 | 0 | 0
삭제_단가없음 | 일반행거(달대볼트) | D50 | 개소 | 14 |  | 0 |  | 0 |  | 0 | 0 | 0 | out of scope | 2019 | 뷰웍스 | 영진기술 | 2019-5-0157 | 0 | 0
삭제_단가없음 | 일반행거(달대볼트) | D100 | 개소 | 13 |  | 0 |  | 0 |  | 0 | 0 | 0 | out of scope | 2019 | 뷰웍스 | 영진기술 | 2019-5-0157 | 0 | 0
삭제_단가없음 | 강관스리브(지수판제외,벽체) | D50 | 개소 | 2 |  | 0 |  | 0 |  | 0 | 0 | 0 | out of scope | 2019 | 뷰웍스 | 영진기술 | 2019-5-0157 | 0 | 0
삭제_단가없음 | 강관스리브(지수판제외,벽체) | D100 | 개소 | 1 |  | 0 |  | 0 |  | 0 | 0 | 0 | out of scope | 2019 | 뷰웍스 | 영진기술 | 2019-5-0157 | 0 | 0
삭제_단가없음 | 내화충전재(강관,벽체) | D50 | 개소 | 2 |  | 0 |  | 0 |  | 0 | 0 | 0 | out of scope | 2019 | 뷰웍스 | 영진기술 | 2019-5-0157 | 0 | 0
삭제_단가없음 | 내화충전재(강관,벽체) | D100 | 개소 | 1 |  | 0 |  | 0 |  | 0 | 0 | 0 | out of scope | 2019 | 뷰웍스 | 영진기술 | 2019-5-0157 | 0 | 0
삭제_단가없음 | 유성페인트칠 | 철재면2회 | M2 | 7 |  | 0 |  | 0 |  | 0 | 0 | 0 | out of scope | 2019 | 뷰웍스 | 영진기술 | 2019-5-0157 | 0 | 0
삭제_단가없음 | 녹막이페인트칠 | 2회 | M2 | 2 |  | 0 |  | 0 |  | 0 | 0 | 0 | out of scope | 2019 | 뷰웍스 | 영진기술 | 2019-5-0157 | 0 | 0
삭제_단가없음 | 노무비 | 보통인부 | 인 | 6 |  | 0 |  | 0 |  | 0 | 0 | 0 | out of scope | 2019 | 뷰웍스 | 영진기술 | 2019-5-0157 | 0 | 0
삭제_단가없음 | 노무비 | 배관공 | 인 | 13 |  | 0 |  | 0 |  | 0 | 0 | 0 | out of scope | 2019 | 뷰웍스 | 영진기술 | 2019-5-0157 | 0 | 0
삭제_단가없음 | 공구손료 | 노무비의 2% | 식 | 1 |  | 0 |  | 0 |  | 0 | 0 | 0 | out of scope | 2019 | 뷰웍스 | 영진기술 | 2019-5-0157 | 0 | 0
삭제_단가없음 | ACCU-101.CONDENSING UNIT | C:89,500KCAL/HR | 대 | 1 |  | 0 |  | 0 |  | 0 | 0 | 0 | out of scope | 2019 | 뷰웍스 | 영진기술 | 2019-5-0157 | 0 | 0
삭제_단가없음 | ACCU-102.CONDENSING UNIT | C:89,500KCAL/HR | 대 | 1 |  | 0 |  | 0 |  | 0 | 0 | 0 | out of scope | 2019 | 뷰웍스 | 영진기술 | 2019-5-0157 | 0 | 0
삭제_단가없음 | ACCU-103.CONDENSING UNIT | C:58,750KCAL/HR | 대 | 1 |  | 0 |  | 0 |  | 0 | 0 | 0 | out of scope | 2019 | 뷰웍스 | 영진기술 | 2019-5-0157 | 0 | 0
삭제_단가없음 | ACCU-104.CONDENSING UNIT | C:89,500KCAL/HR | 대 | 1 |  | 0 |  | 0 |  | 0 | 0 | 0 | out of scope | 2019 | 뷰웍스 | 영진기술 | 2019-5-0157 | 0 | 0
삭제_단가없음 | PCWP-101A/B.COOLINGWATERSUPPLY | 2,000LPM*70M*45KW | 대 | 2 |  | 0 |  | 0 |  | 0 | 0 | 0 | out of scope | 2019 | 뷰웍스 | 영진기술 | 2019-5-0157 | 0 | 0
삭제_단가없음 | CWP-101A/B.COOLINGWATERSUPPLYP | 2,400LPM*30M*22KW | 대 | 2 |  | 0 |  | 0 |  | 0 | 0 | 0 | out of scope | 2019 | 뷰웍스 | 영진기술 | 2019-5-0157 | 0 | 0
삭제_단가없음 | WWP-101A/B.WASTE WATER PUMP | 500LPM*50M*11KW | 대 | 2 |  | 0 |  | 0 |  | 0 | 0 | 0 | out of scope | 2019 | 뷰웍스 | 영진기술 | 2019-5-0157 | 0 | 0
삭제_단가없음 | SP-101A/B.SUMP PUMP | 250LPM*10M*1.5KW | 대 | 2 |  | 0 |  | 0 |  | 0 | 0 | 0 | out of scope | 2019 | 뷰웍스 | 영진기술 | 2019-5-0157 | 0 | 0
삭제_단가없음 | CH-101A∼F.AIR-COOLED CHILLER | 110,000KCAL/HR | 대 | 6 |  | 0 |  | 0 |  | 0 | 0 | 0 | out of scope | 2019 | 뷰웍스 | 영진기술 | 2019-5-0157 | 0 | 0
삭제 | EF-101.AIRFAN(SS#2.5) | 3,300CMH*30MMAQ*1.5KW | 대 | 1 | 0 | 0 | 945000 | 945000 |  | 0 | 945000 | 945000 |  | 2019 | 뷰웍스 | 영진기술 | 2019-5-0157 | 945000 | 0
삭제_단가없음 | PTK-101.PCW탱크(SUS304/36TON) | 4,000*4,500*2,000 W/칸막이 | 대 | 1 |  | 0 |  | 0 |  | 0 | 0 | 0 | out of scope | 2019 | 뷰웍스 | 영진기술 | 2019-5-0157 | 0 | 0
삭제_단가없음 | WWT-101A/B폐수탱크(FRP/33TON) | 2,500*4,000*3,300 | 대 | 2 |  | 0 |  | 0 |  | 0 | 0 | 0 | out of scope | 2019 | 뷰웍스 | 영진기술 | 2019-5-0157 | 0 | 0
삭제_단가없음 | DW-101.DUMBWAITER | 1,100*1,100*1,300 0.75KW | 대 | 1 |  | 0 |  | 0 |  | 0 | 0 | 0 | out of scope | 2019 | 뷰웍스 | 영진기술 | 2019-5-0157 | 0 | 0
삭제_단가없음 | FH-101A/B.FILTER HOUSING | SUS304 D660*750H*4T | 대 | 2 |  | 0 |  | 0 |  | 0 | 0 | 0 | out of scope | 2019 | 뷰웍스 | 영진기술 | 2019-5-0157 | 0 | 0
삭제_단가없음 | PV-101.PROCESSVACUUMPUMPPACKAG | SUS304 320CMH 11KW | 대 | 1 |  | 0 |  | 0 |  | 0 | 0 | 0 | out of scope | 2019 | 뷰웍스 | 영진기술 | 2019-5-0157 | 0 | 0
삭제_단가없음 | DI-101.DEIONIZEWATERPACKAGE | 5,000LPH 8KW | 대 | 1 |  | 0 |  | 0 |  | 0 | 0 | 0 | out of scope | 2019 | 뷰웍스 | 영진기술 | 2019-5-0157 | 0 | 0
삭제_단가없음 | HV-101.HOUSEVACUUMPUMPPACKAGE | 20CMM 22KW | 대 | 1 |  | 0 |  | 0 |  | 0 | 0 | 0 | out of scope | 2019 | 뷰웍스 | 영진기술 | 2019-5-0157 | 0 | 0
삭제_단가없음 | PU-101.N2 PURIFIER SYSTEM | 1,000CMH 8KW | 대 | 1 |  | 0 |  | 0 |  | 0 | 0 | 0 | out of scope | 2019 | 뷰웍스 | 영진기술 | 2019-5-0157 | 0 | 0
삭제_단가없음 | ACU-101A∼C.AIR COMPRESSOR UNI | 26.29CMM 160KW | 대 | 3 |  | 0 |  | 0 |  | 0 | 0 | 0 | out of scope | 2019 | 뷰웍스 | 영진기술 | 2019-5-0157 | 0 | 0
삭제_단가없음 | ART-101.AIR RECEIVER TANK | SUS304 10TON D1,750*5,198H | 대 | 1 |  | 0 |  | 0 |  | 0 | 0 | 0 | out of scope | 2019 | 뷰웍스 | 영진기술 | 2019-5-0157 | 0 | 0
삭제_단가없음 | AC-101.AFTER COOLER | 60NM3/MIN 0.16KW | 대 | 1 |  | 0 |  | 0 |  | 0 | 0 | 0 | out of scope | 2019 | 뷰웍스 | 영진기술 | 2019-5-0157 | 0 | 0
삭제_단가없음 | AD-101.AIR DRYER | 3,100NM3/HR 9.9BAR 23KW | 대 | 1 |  | 0 |  | 0 |  | 0 | 0 | 0 | out of scope | 2019 | 뷰웍스 | 영진기술 | 2019-5-0157 | 0 | 0
삭제_단가없음 | APF-101.AIR FILTER | 73NM3/MIN | 대 | 2 |  | 0 |  | 0 |  | 0 | 0 | 0 | out of scope | 2019 | 뷰웍스 | 영진기술 | 2019-5-0157 | 0 | 0
삭제_단가없음 | ALF-101.AIR FILTER | 72NM3/MIN | 대 | 2 |  | 0 |  | 0 |  | 0 | 0 | 0 | out of scope | 2019 | 뷰웍스 | 영진기술 | 2019-5-0157 | 0 | 0
삭제_단가없음 | ACF-101.AIR FILTER | 70NM3/MIN | 대 | 2 |  | 0 |  | 0 |  | 0 | 0 | 0 | out of scope | 2019 | 뷰웍스 | 영진기술 | 2019-5-0157 | 0 | 0
삭제_단가없음 | 노무비 | 보통인부 | 인 | 10 |  | 0 |  | 0 |  | 0 | 0 | 0 | out of scope | 2019 | 뷰웍스 | 영진기술 | 2019-5-0157 | 0 | 0
삭제_단가없음 | 노무비 | 기계설비공 | 인 | 31 |  | 0 |  | 0 |  | 0 | 0 | 0 | out of scope | 2019 | 뷰웍스 | 영진기술 | 2019-5-0157 | 0 | 0
삭제 | 공구손료 | 노무비의 2% | 식 | 1 |  | 0 | 18900 | 18900 |  | 0 | 18900 | 18900 | out of scope | 2019 | 뷰웍스 | 영진기술 | 2019-5-0157 | 18900 | 0
삭제_단가없음 | 배관용 스테인리스 강관(10S) | D20x2.0T | M | 3 |  | 0 |  | 0 |  | 0 | 0 | 0 | out of scope | 2019 | 뷰웍스 | 영진기술 | 2019-5-0157 | 0 | 0
삭제_단가없음 | 배관용 스테인리스 강관(10S) | D25x2.8T | M | 1 |  | 0 |  | 0 |  | 0 | 0 | 0 | out of scope | 2019 | 뷰웍스 | 영진기술 | 2019-5-0157 | 0 | 0
삭제_단가없음 | 배관용 스테인리스 강관(10S) | D80x3T | M | 48 |  | 0 |  | 0 |  | 0 | 0 | 0 | out of scope | 2019 | 뷰웍스 | 영진기술 | 2019-5-0157 | 0 | 0
삭제_단가없음 | 배관용 스테인리스 강관(10S) | D150x3.5T | M | 150 |  | 0 |  | 0 |  | 0 | 0 | 0 | out of scope | 2019 | 뷰웍스 | 영진기술 | 2019-5-0157 | 0 | 0
삭제_단가없음 | 배관용 스테인리스 강관(10S) | D200x4T | M | 7 |  | 0 |  | 0 |  | 0 | 0 | 0 | out of scope | 2019 | 뷰웍스 | 영진기술 | 2019-5-0157 | 0 | 0
삭제_단가없음 | 잡자재비 | 관의 3% | 식 | 1 |  | 0 |  | 0 |  | 0 | 0 | 0 | out of scope | 2019 | 뷰웍스 | 영진기술 | 2019-5-0157 | 0 | 0
삭제_단가없음 | 관보온(아티론) | 25TxD150 | M | 87 |  | 0 |  | 0 |  | 0 | 0 | 0 | out of scope | 2019 | 뷰웍스 | 영진기술 | 2019-5-0157 | 0 | 0
삭제_단가없음 | 관보온(아티론) | 25TxD200 | M | 6 |  | 0 |  | 0 |  | 0 | 0 | 0 | out of scope | 2019 | 뷰웍스 | 영진기술 | 2019-5-0157 | 0 | 0
삭제_단가없음 | 관보온(유리솜.칼라함석) | 50TxD80 | M | 43 |  | 0 |  | 0 |  | 0 | 0 | 0 | out of scope | 2019 | 뷰웍스 | 영진기술 | 2019-5-0157 | 0 | 0
삭제_단가없음 | 관보온(유리솜.칼라함석) | 50TxD150 | M | 50 |  | 0 |  | 0 |  | 0 | 0 | 0 | out of scope | 2019 | 뷰웍스 | 영진기술 | 2019-5-0157 | 0 | 0
삭제_단가없음 | 일반배관용 STS강관 이음쇠 | 니플 (STS 나사) D20 | EA | 4 |  | 0 |  | 0 |  | 0 | 0 | 0 | out of scope | 2019 | 뷰웍스 | 영진기술 | 2019-5-0157 | 0 | 0
삭제_단가없음 | 일반배관용 STS강관 이음쇠 | 니플 (STS 나사) D25 | EA | 4 |  | 0 |  | 0 |  | 0 | 0 | 0 | out of scope | 2019 | 뷰웍스 | 영진기술 | 2019-5-0157 | 0 | 0
삭제_단가없음 | 일반배관용 STS강관 이음쇠 | 엘보(STS 용접#10) D80 | EA | 24 |  | 0 |  | 0 |  | 0 | 0 | 0 | out of scope | 2019 | 뷰웍스 | 영진기술 | 2019-5-0157 | 0 | 0
삭제_단가없음 | 일반배관용 STS강관 이음쇠 | 엘보(STS 용접#10) D150 | EA | 25 |  | 0 |  | 0 |  | 0 | 0 | 0 | out of scope | 2019 | 뷰웍스 | 영진기술 | 2019-5-0157 | 0 | 0
삭제_단가없음 | 일반배관용 STS강관 이음쇠 | 엘보(STS 용접#10) D200 | EA | 3 |  | 0 |  | 0 |  | 0 | 0 | 0 | out of scope | 2019 | 뷰웍스 | 영진기술 | 2019-5-0157 | 0 | 0
삭제_단가없음 | 일반배관용 STS강관 이음쇠 | 티이(STS 용접 S#10) D150 | EA | 22 |  | 0 |  | 0 |  | 0 | 0 | 0 | out of scope | 2019 | 뷰웍스 | 영진기술 | 2019-5-0157 | 0 | 0
삭제_단가없음 | 일반배관용 STS강관 이음쇠 | 티이(STS 용접 S#10) D200 | EA | 2 |  | 0 |  | 0 |  | 0 | 0 | 0 | out of scope | 2019 | 뷰웍스 | 영진기술 | 2019-5-0157 | 0 | 0
삭제_단가없음 | 일반배관용 STS강관 이음쇠 | 리듀서(STS용접S#10) D150 | EA | 8 |  | 0 |  | 0 |  | 0 | 0 | 0 | out of scope | 2019 | 뷰웍스 | 영진기술 | 2019-5-0157 | 0 | 0
삭제_단가없음 | 스텐관용접 | D20 | 개소 | 4 |  | 0 |  | 0 |  | 0 | 0 | 0 | out of scope | 2019 | 뷰웍스 | 영진기술 | 2019-5-0157 | 0 | 0
삭제_단가없음 | 스텐관용접 | D25 | 개소 | 4 |  | 0 |  | 0 |  | 0 | 0 | 0 | out of scope | 2019 | 뷰웍스 | 영진기술 | 2019-5-0157 | 0 | 0
삭제_단가없음 | 스텐관용접 | D80 | 개소 | 48 |  | 0 |  | 0 |  | 0 | 0 | 0 | out of scope | 2019 | 뷰웍스 | 영진기술 | 2019-5-0157 | 0 | 0
삭제_단가없음 | 스텐관용접 | D150 | 개소 | 135 |  | 0 |  | 0 |  | 0 | 0 | 0 | out of scope | 2019 | 뷰웍스 | 영진기술 | 2019-5-0157 | 0 | 0
삭제_단가없음 | 스텐관용접 | D200 | 개소 | 12 |  | 0 |  | 0 |  | 0 | 0 | 0 | out of scope | 2019 | 뷰웍스 | 영진기술 | 2019-5-0157 | 0 | 0
삭제_단가없음 | 스텐용접합후렌지 | D80 | 개소 | 36 |  | 0 |  | 0 |  | 0 | 0 | 0 | out of scope | 2019 | 뷰웍스 | 영진기술 | 2019-5-0157 | 0 | 0
삭제_단가없음 | 스텐용접합후렌지 | D125 | 개소 | 4 |  | 0 |  | 0 |  | 0 | 0 | 0 | out of scope | 2019 | 뷰웍스 | 영진기술 | 2019-5-0157 | 0 | 0
삭제_단가없음 | 스텐용접합후렌지 | D150 | 개소 | 30 |  | 0 |  | 0 |  | 0 | 0 | 0 | out of scope | 2019 | 뷰웍스 | 영진기술 | 2019-5-0157 | 0 | 0
삭제_단가없음 | 스텐용접합후렌지 | D200 | 개소 | 4 |  | 0 |  | 0 |  | 0 | 0 | 0 | out of scope | 2019 | 뷰웍스 | 영진기술 | 2019-5-0157 | 0 | 0
삭제_단가없음 | 플랜지(FLANGE) | STS맹플랜지(10KG) D150 | EA | 5 |  | 0 |  | 0 |  | 0 | 0 | 0 | out of scope | 2019 | 뷰웍스 | 영진기술 | 2019-5-0157 | 0 | 0
삭제_단가없음 | 플랜지(FLANGE) | STS맹플랜지(10KG) D200 | EA | 1 |  | 0 |  | 0 |  | 0 | 0 | 0 | out of scope | 2019 | 뷰웍스 | 영진기술 | 2019-5-0157 | 0 | 0
삭제_단가없음 | 볼 밸브 | 황동, 10kg, D20 | EA | 2 |  | 0 |  | 0 |  | 0 | 0 | 0 | out of scope | 2019 | 뷰웍스 | 영진기술 | 2019-5-0157 | 0 | 0
삭제_단가없음 | 게이트 밸브 | 청동,10kg,D25 | EA | 2 |  | 0 |  | 0 |  | 0 | 0 | 0 | out of scope | 2019 | 뷰웍스 | 영진기술 | 2019-5-0157 | 0 | 0
삭제_단가없음 | 버터플라이 밸브 | GEAR,10K*D80 | EA | 12 |  | 0 |  | 0 |  | 0 | 0 | 0 | out of scope | 2019 | 뷰웍스 | 영진기술 | 2019-5-0157 | 0 | 0
삭제_단가없음 | 버터플라이 밸브 | GEAR,10K*D150 | EA | 4 |  | 0 |  | 0 |  | 0 | 0 | 0 | out of scope | 2019 | 뷰웍스 | 영진기술 | 2019-5-0157 | 0 | 0
삭제_단가없음 | 버터플라이 밸브 | GEAR,10K*D200 | EA | 1 |  | 0 |  | 0 |  | 0 | 0 | 0 | out of scope | 2019 | 뷰웍스 | 영진기술 | 2019-5-0157 | 0 | 0
삭제_단가없음 | 체크 밸브 | 스모렌스키,D150 | EA | 2 |  | 0 |  | 0 |  | 0 | 0 | 0 | out of scope | 2019 | 뷰웍스 | 영진기술 | 2019-5-0157 | 0 | 0
삭제_단가없음 | 스트레이너 | 후랜지, 10kg, D150 | EA | 2 |  | 0 |  | 0 |  | 0 | 0 | 0 | out of scope | 2019 | 뷰웍스 | 영진기술 | 2019-5-0157 | 0 | 0
삭제_단가없음 | 플랙시블 조인트 | 벨로즈형, D150*10k | EA | 4 |  | 0 |  | 0 |  | 0 | 0 | 0 | out of scope | 2019 | 뷰웍스 | 영진기술 | 2019-5-0157 | 0 | 0
삭제_단가없음 | 밸브보온 (함석마감) | 50TxD80 | 개소 | 12 |  | 0 |  | 0 |  | 0 | 0 | 0 | out of scope | 2019 | 뷰웍스 | 영진기술 | 2019-5-0157 | 0 | 0
삭제_단가없음 | 밸브보온 (함석마감) | 50TxD150 | 개소 | 8 |  | 0 |  | 0 |  | 0 | 0 | 0 | out of scope | 2019 | 뷰웍스 | 영진기술 | 2019-5-0157 | 0 | 0
삭제_단가없음 | 밸브보온 (함석마감) | 50TxD200 | 개소 | 1 |  | 0 |  | 0 |  | 0 | 0 | 0 | out of scope | 2019 | 뷰웍스 | 영진기술 | 2019-5-0157 | 0 | 0
삭제_단가없음 | 압력계설치(STS) | 0-35KG/CM2 | 조 | 16 |  | 0 |  | 0 |  | 0 | 0 | 0 | out of scope | 2019 | 뷰웍스 | 영진기술 | 2019-5-0157 | 0 | 0
삭제_단가없음 | 온도계설치(STS) | L형 | 조 | 16 |  | 0 |  | 0 |  | 0 | 0 | 0 | out of scope | 2019 | 뷰웍스 | 영진기술 | 2019-5-0157 | 0 | 0
삭제_단가없음 | 자동공기변설치(물용)STS | D15 | 개소 | 2 |  | 0 |  | 0 |  | 0 | 0 | 0 | out of scope | 2019 | 뷰웍스 | 영진기술 | 2019-5-0157 | 0 | 0
삭제_단가없음 | 절연행가(달대볼트) | D150 | 개소 | 5 |  | 0 |  | 0 |  | 0 | 0 | 0 | out of scope | 2019 | 뷰웍스 | 영진기술 | 2019-5-0157 | 0 | 0
삭제_단가없음 | U자형볼트/너트 | 절연, D150 | EA | 8 |  | 0 |  | 0 |  | 0 | 0 | 0 | out of scope | 2019 | 뷰웍스 | 영진기술 | 2019-5-0157 | 0 | 0
삭제_단가없음 | 파이프슈 | 슈(SHOE),절연레스팅 D150 | EA | 24 |  | 0 |  | 0 |  | 0 | 0 | 0 | out of scope | 2019 | 뷰웍스 | 영진기술 | 2019-5-0157 | 0 | 0
삭제_단가없음 | 파이프슈 | 슈(SHOE),절연레스팅 D200 | EA | 1 |  | 0 |  | 0 |  | 0 | 0 | 0 | out of scope | 2019 | 뷰웍스 | 영진기술 | 2019-5-0157 | 0 | 0
삭제_단가없음 | 강관스리브(지수판제외,벽체) | D150 | 개소 | 2 |  | 0 |  | 0 |  | 0 | 0 | 0 | out of scope | 2019 | 뷰웍스 | 영진기술 | 2019-5-0157 | 0 | 0
삭제_단가없음 | 강관스리브(지수판제외,바닥) | D150 | 개소 | 8 |  | 0 |  | 0 |  | 0 | 0 | 0 | out of scope | 2019 | 뷰웍스 | 영진기술 | 2019-5-0157 | 0 | 0
삭제_단가없음 | 강관스리브(지수판포함,벽체) | D150 | 개소 | 2 |  | 0 |  | 0 |  | 0 | 0 | 0 | out of scope | 2019 | 뷰웍스 | 영진기술 | 2019-5-0157 | 0 | 0
삭제_단가없음 | 내화충전재(강관,벽체) | D150 | 개소 | 2 |  | 0 |  | 0 |  | 0 | 0 | 0 | out of scope | 2019 | 뷰웍스 | 영진기술 | 2019-5-0157 | 0 | 0
삭제_단가없음 | 내화충전재(강관,바닥) | D150 | 개소 | 8 |  | 0 |  | 0 |  | 0 | 0 | 0 | out of scope | 2019 | 뷰웍스 | 영진기술 | 2019-5-0157 | 0 | 0
삭제_단가없음 | ㄷ형강 | 100×50×5×7.5mm | KG | 157 |  | 0 |  | 0 |  | 0 | 0 | 0 | out of scope | 2019 | 뷰웍스 | 영진기술 | 2019-5-0157 | 0 | 0
삭제_단가없음 | 인서트플레이트 | 200x200x9T | 개소 | 16 |  | 0 |  | 0 |  | 0 | 0 | 0 | out of scope | 2019 | 뷰웍스 | 영진기술 | 2019-5-0157 | 0 | 0
삭제_단가없음 | 유성페인트칠 | 철재면2회 | M2 | 6 |  | 0 |  | 0 |  | 0 | 0 | 0 | out of scope | 2019 | 뷰웍스 | 영진기술 | 2019-5-0157 | 0 | 0
삭제_단가없음 | 녹막이페인트칠 | 2회 | M2 | 6 |  | 0 |  | 0 |  | 0 | 0 | 0 | out of scope | 2019 | 뷰웍스 | 영진기술 | 2019-5-0157 | 0 | 0
삭제_단가없음 | 잡철물제작설치 | 간단 | TON | 0.15 |  | 0 |  | 0 |  | 0 | 0 | 0 | out of scope | 2019 | 뷰웍스 | 영진기술 | 2019-5-0157 | 0 | 0
삭제_단가없음 | 노무비 | 보통인부 | 인 | 20 |  | 0 |  | 0 |  | 0 | 0 | 0 | out of scope | 2019 | 뷰웍스 | 영진기술 | 2019-5-0157 | 0 | 0
삭제_단가없음 | 노무비 | 배관공 | 인 | 48 |  | 0 |  | 0 |  | 0 | 0 | 0 | out of scope | 2019 | 뷰웍스 | 영진기술 | 2019-5-0157 | 0 | 0
삭제_단가없음 | 공구손료 | 노무비의 2% | 식 | 1 |  | 0 |  | 0 |  | 0 | 0 | 0 | out of scope | 2019 | 뷰웍스 | 영진기술 | 2019-5-0157 | 0 | 0
삭제_단가없음 | 배관용 스테인리스 강관(10S) | D15x2.0T | M | 12 |  | 0 |  | 0 |  | 0 | 0 | 0 | out of scope | 2019 | 뷰웍스 | 영진기술 | 2019-5-0157 | 0 | 0
삭제_단가없음 | 배관용 스테인리스 강관(10S) | D20x2.0T | M | 6 |  | 0 |  | 0 |  | 0 | 0 | 0 | out of scope | 2019 | 뷰웍스 | 영진기술 | 2019-5-0157 | 0 | 0
삭제_단가없음 | 배관용 스테인리스 강관(10S) | D25x2.8T | M | 19 |  | 0 |  | 0 |  | 0 | 0 | 0 | out of scope | 2019 | 뷰웍스 | 영진기술 | 2019-5-0157 | 0 | 0
삭제_단가없음 | 배관용 스테인리스 강관(10S) | D32x2.8T | M | 3 |  | 0 |  | 0 |  | 0 | 0 | 0 | out of scope | 2019 | 뷰웍스 | 영진기술 | 2019-5-0157 | 0 | 0
삭제_단가없음 | 배관용 스테인리스 강관(10S) | D40x2.8T | M | 1 |  | 0 |  | 0 |  | 0 | 0 | 0 | out of scope | 2019 | 뷰웍스 | 영진기술 | 2019-5-0157 | 0 | 0
삭제_단가없음 | 배관용 스테인리스 강관(10S) | D50x2.8T | M | 18 |  | 0 |  | 0 |  | 0 | 0 | 0 | out of scope | 2019 | 뷰웍스 | 영진기술 | 2019-5-0157 | 0 | 0
삭제_단가없음 | 배관용 스테인리스 강관(10S) | D80x3T | M | 108 |  | 0 |  | 0 |  | 0 | 0 | 0 | out of scope | 2019 | 뷰웍스 | 영진기술 | 2019-5-0157 | 0 | 0
삭제_단가없음 | 배관용 스테인리스 강관(10S) | D125x3.5T | M | 4 |  | 0 |  | 0 |  | 0 | 0 | 0 | out of scope | 2019 | 뷰웍스 | 영진기술 | 2019-5-0157 | 0 | 0
삭제_단가없음 | 배관용 스테인리스 강관(10S) | D150x3.5T | M | 152 |  | 0 |  | 0 |  | 0 | 0 | 0 | out of scope | 2019 | 뷰웍스 | 영진기술 | 2019-5-0157 | 0 | 0
삭제_단가없음 | 배관용 스테인리스 강관(10S) | D200x4T | M | 5 |  | 0 |  | 0 |  | 0 | 0 | 0 | out of scope | 2019 | 뷰웍스 | 영진기술 | 2019-5-0157 | 0 | 0
삭제_단가없음 | 잡자재비 | 관의 3% | 식 | 1 |  | 0 |  | 0 |  | 0 | 0 | 0 | out of scope | 2019 | 뷰웍스 | 영진기술 | 2019-5-0157 | 0 | 0
삭제_단가없음 | 관보온(아티론) | 19TxD15 | M | 11 |  | 0 |  | 0 |  | 0 | 0 | 0 | out of scope | 2019 | 뷰웍스 | 영진기술 | 2019-5-0157 | 0 | 0
삭제_단가없음 | 관보온(아티론) | 19TxD25 | M | 16 |  | 0 |  | 0 |  | 0 | 0 | 0 | out of scope | 2019 | 뷰웍스 | 영진기술 | 2019-5-0157 | 0 | 0
삭제_단가없음 | 관보온(아티론) | 19TxD32 | M | 3 |  | 0 |  | 0 |  | 0 | 0 | 0 | out of scope | 2019 | 뷰웍스 | 영진기술 | 2019-5-0157 | 0 | 0
삭제_단가없음 | 관보온(아티론) | 19TxD40 | M | 1 |  | 0 |  | 0 |  | 0 | 0 | 0 | out of scope | 2019 | 뷰웍스 | 영진기술 | 2019-5-0157 | 0 | 0
삭제_단가없음 | 관보온(아티론) | 19TxD50 | M | 17 |  | 0 |  | 0 |  | 0 | 0 | 0 | out of scope | 2019 | 뷰웍스 | 영진기술 | 2019-5-0157 | 0 | 0
삭제_단가없음 | 관보온(아티론) | 19TxD80 | M | 98 |  | 0 |  | 0 |  | 0 | 0 | 0 | out of scope | 2019 | 뷰웍스 | 영진기술 | 2019-5-0157 | 0 | 0
삭제_단가없음 | 관보온(아티론) | 19TxD125 | M | 4 |  | 0 |  | 0 |  | 0 | 0 | 0 | out of scope | 2019 | 뷰웍스 | 영진기술 | 2019-5-0157 | 0 | 0
삭제_단가없음 | 관보온(아티론) | 19TxD150 | M | 138 |  | 0 |  | 0 |  | 0 | 0 | 0 | out of scope | 2019 | 뷰웍스 | 영진기술 | 2019-5-0157 | 0 | 0
삭제_단가없음 | 관보온(아티론) | 19TxD200 | M | 4 |  | 0 |  | 0 |  | 0 | 0 | 0 | out of scope | 2019 | 뷰웍스 | 영진기술 | 2019-5-0157 | 0 | 0
삭제_단가없음 | 일반배관용 STS강관 이음쇠 | 유니온 (STS 나사) D25 | EA | 4 |  | 0 |  | 0 |  | 0 | 0 | 0 | out of scope | 2019 | 뷰웍스 | 영진기술 | 2019-5-0157 | 0 | 0
삭제_단가없음 | 일반배관용 STS강관 이음쇠 | 유니온 (STS 나사) D32 | EA | 2 |  | 0 |  | 0 |  | 0 | 0 | 0 | out of scope | 2019 | 뷰웍스 | 영진기술 | 2019-5-0157 | 0 | 0
삭제_단가없음 | 일반배관용 STS강관 이음쇠 | 유니온 (STS 나사) D40 | EA | 2 |  | 0 |  | 0 |  | 0 | 0 | 0 | out of scope | 2019 | 뷰웍스 | 영진기술 | 2019-5-0157 | 0 | 0
삭제_단가없음 | 일반배관용 STS강관 이음쇠 | 니플 (STS 나사) D20 | EA | 8 |  | 0 |  | 0 |  | 0 | 0 | 0 | out of scope | 2019 | 뷰웍스 | 영진기술 | 2019-5-0157 | 0 | 0
삭제_단가없음 | 일반배관용 STS강관 이음쇠 | 니플 (STS 나사) D25 | EA | 16 |  | 0 |  | 0 |  | 0 | 0 | 0 | out of scope | 2019 | 뷰웍스 | 영진기술 | 2019-5-0157 | 0 | 0
삭제_단가없음 | 일반배관용 STS강관 이음쇠 | 니플 (STS 나사) D32 | EA | 6 |  | 0 |  | 0 |  | 0 | 0 | 0 | out of scope | 2019 | 뷰웍스 | 영진기술 | 2019-5-0157 | 0 | 0
삭제_단가없음 | 일반배관용 STS강관 이음쇠 | 니플 (STS 나사) D40 | EA | 6 |  | 0 |  | 0 |  | 0 | 0 | 0 | out of scope | 2019 | 뷰웍스 | 영진기술 | 2019-5-0157 | 0 | 0
삭제_단가없음 | 일반배관용 STS강관 이음쇠 | 엘보(STS 용접#10) D15 | EA | 4 |  | 0 |  | 0 |  | 0 | 0 | 0 | out of scope | 2019 | 뷰웍스 | 영진기술 | 2019-5-0157 | 0 | 0
삭제_단가없음 | 일반배관용 STS강관 이음쇠 | 엘보(STS 용접#10) D25 | EA | 10 |  | 0 |  | 0 |  | 0 | 0 | 0 | out of scope | 2019 | 뷰웍스 | 영진기술 | 2019-5-0157 | 0 | 0
삭제_단가없음 | 일반배관용 STS강관 이음쇠 | 엘보(STS 용접#10) D32 | EA | 2 |  | 0 |  | 0 |  | 0 | 0 | 0 | out of scope | 2019 | 뷰웍스 | 영진기술 | 2019-5-0157 | 0 | 0
삭제_단가없음 | 일반배관용 STS강관 이음쇠 | 엘보(STS 용접#10) D40 | EA | 2 |  | 0 |  | 0 |  | 0 | 0 | 0 | out of scope | 2019 | 뷰웍스 | 영진기술 | 2019-5-0157 | 0 | 0
삭제_단가없음 | 일반배관용 STS강관 이음쇠 | 엘보(STS 용접#10) D50 | EA | 8 |  | 0 |  | 0 |  | 0 | 0 | 0 | out of scope | 2019 | 뷰웍스 | 영진기술 | 2019-5-0157 | 0 | 0
삭제_단가없음 | 일반배관용 STS강관 이음쇠 | 엘보(STS 용접#10) D80 | EA | 16 |  | 0 |  | 0 |  | 0 | 0 | 0 | out of scope | 2019 | 뷰웍스 | 영진기술 | 2019-5-0157 | 0 | 0
삭제_단가없음 | 일반배관용 STS강관 이음쇠 | 엘보(STS 용접#10) D125 | EA | 4 |  | 0 |  | 0 |  | 0 | 0 | 0 | out of scope | 2019 | 뷰웍스 | 영진기술 | 2019-5-0157 | 0 | 0
삭제_단가없음 | 일반배관용 STS강관 이음쇠 | 엘보(STS 용접#10) D150 | EA | 36 |  | 0 |  | 0 |  | 0 | 0 | 0 | out of scope | 2019 | 뷰웍스 | 영진기술 | 2019-5-0157 | 0 | 0
삭제_단가없음 | 일반배관용 STS강관 이음쇠 | 엘보(STS 용접#10) D200 | EA | 3 |  | 0 |  | 0 |  | 0 | 0 | 0 | out of scope | 2019 | 뷰웍스 | 영진기술 | 2019-5-0157 | 0 | 0
삭제_단가없음 | 일반배관용 STS강관 이음쇠 | 티이(STS 용접 S#10) D25 | EA | 4 |  | 0 |  | 0 |  | 0 | 0 | 0 | out of scope | 2019 | 뷰웍스 | 영진기술 | 2019-5-0157 | 0 | 0
삭제_단가없음 | 일반배관용 STS강관 이음쇠 | 티이(STS 용접 S#10) D50 | EA | 3 |  | 0 |  | 0 |  | 0 | 0 | 0 | out of scope | 2019 | 뷰웍스 | 영진기술 | 2019-5-0157 | 0 | 0
삭제_단가없음 | 일반배관용 STS강관 이음쇠 | 티이(STS 용접 S#10) D80 | EA | 10 |  | 0 |  | 0 |  | 0 | 0 | 0 | out of scope | 2019 | 뷰웍스 | 영진기술 | 2019-5-0157 | 0 | 0
삭제_단가없음 | 일반배관용 STS강관 이음쇠 | 티이(STS 용접 S#10) D150 | EA | 18 |  | 0 |  | 0 |  | 0 | 0 | 0 | out of scope | 2019 | 뷰웍스 | 영진기술 | 2019-5-0157 | 0 | 0
삭제_단가없음 | 일반배관용 STS강관 이음쇠 | 티이(STS 용접 S#10) D200 | EA | 2 |  | 0 |  | 0 |  | 0 | 0 | 0 | out of scope | 2019 | 뷰웍스 | 영진기술 | 2019-5-0157 | 0 | 0
삭제_단가없음 | 일반배관용 STS강관 이음쇠 | 리듀서(STS용접S#10) D50 | EA | 2 |  | 0 |  | 0 |  | 0 | 0 | 0 | out of scope | 2019 | 뷰웍스 | 영진기술 | 2019-5-0157 | 0 | 0
삭제_단가없음 | 일반배관용 STS강관 이음쇠 | 리듀서(STS용접S#10) D80 | EA | 6 |  | 0 |  | 0 |  | 0 | 0 | 0 | out of scope | 2019 | 뷰웍스 | 영진기술 | 2019-5-0157 | 0 | 0
삭제_단가없음 | 일반배관용 STS강관 이음쇠 | 리듀서(STS용접S#10) D150 | EA | 10 |  | 0 |  | 0 |  | 0 | 0 | 0 | out of scope | 2019 | 뷰웍스 | 영진기술 | 2019-5-0157 | 0 | 0
삭제_단가없음 | 일반배관용 STS강관 이음쇠 | 캡 (STS 용접S#10) D25 | EA | 2 |  | 0 |  | 0 |  | 0 | 0 | 0 | out of scope | 2019 | 뷰웍스 | 영진기술 | 2019-5-0157 | 0 | 0
삭제_단가없음 | 스텐관용접 | D15 | 개소 | 8 |  | 0 |  | 0 |  | 0 | 0 | 0 | out of scope | 2019 | 뷰웍스 | 영진기술 | 2019-5-0157 | 0 | 0
삭제_단가없음 | 스텐관용접 | D20 | 개소 | 8 |  | 0 |  | 0 |  | 0 | 0 | 0 | out of scope | 2019 | 뷰웍스 | 영진기술 | 2019-5-0157 | 0 | 0
삭제_단가없음 | 스텐관용접 | D25 | 개소 | 47 |  | 0 |  | 0 |  | 0 | 0 | 0 | out of scope | 2019 | 뷰웍스 | 영진기술 | 2019-5-0157 | 0 | 0
삭제_단가없음 | 스텐관용접 | D32 | 개소 | 8 |  | 0 |  | 0 |  | 0 | 0 | 0 | out of scope | 2019 | 뷰웍스 | 영진기술 | 2019-5-0157 | 0 | 0
삭제_단가없음 | 스텐관용접 | D40 | 개소 | 8 |  | 0 |  | 0 |  | 0 | 0 | 0 | out of scope | 2019 | 뷰웍스 | 영진기술 | 2019-5-0157 | 0 | 0
삭제_단가없음 | 스텐관용접 | D50 | 개소 | 29 |  | 0 |  | 0 |  | 0 | 0 | 0 | out of scope | 2019 | 뷰웍스 | 영진기술 | 2019-5-0157 | 0 | 0
삭제_단가없음 | 스텐관용접 | D80 | 개소 | 79 |  | 0 |  | 0 |  | 0 | 0 | 0 | out of scope | 2019 | 뷰웍스 | 영진기술 | 2019-5-0157 | 0 | 0
삭제_단가없음 | 스텐관용접 | D125 | 개소 | 8 |  | 0 |  | 0 |  | 0 | 0 | 0 | out of scope | 2019 | 뷰웍스 | 영진기술 | 2019-5-0157 | 0 | 0
삭제_단가없음 | 스텐관용접 | D150 | 개소 | 149 |  | 0 |  | 0 |  | 0 | 0 | 0 | out of scope | 2019 | 뷰웍스 | 영진기술 | 2019-5-0157 | 0 | 0
삭제_단가없음 | 스텐관용접 | D200 | 개소 | 12 |  | 0 |  | 0 |  | 0 | 0 | 0 | out of scope | 2019 | 뷰웍스 | 영진기술 | 2019-5-0157 | 0 | 0
삭제_단가없음 | 스텐용접합후렌지 | D15 | 개소 | 4 |  | 0 |  | 0 |  | 0 | 0 | 0 | out of scope | 2019 | 뷰웍스 | 영진기술 | 2019-5-0157 | 0 | 0
삭제_단가없음 | 스텐용접합후렌지 | D50 | 개소 | 12 |  | 0 |  | 0 |  | 0 | 0 | 0 | out of scope | 2019 | 뷰웍스 | 영진기술 | 2019-5-0157 | 0 | 0
삭제_단가없음 | 스텐용접합후렌지 | D80 | 개소 | 4 |  | 0 |  | 0 |  | 0 | 0 | 0 | out of scope | 2019 | 뷰웍스 | 영진기술 | 2019-5-0157 | 0 | 0
삭제_단가없음 | 스텐용접합후렌지 | D125 | 개소 | 12 |  | 0 |  | 0 |  | 0 | 0 | 0 | out of scope | 2019 | 뷰웍스 | 영진기술 | 2019-5-0157 | 0 | 0
삭제_단가없음 | 스텐용접합후렌지 | D150 | 개소 | 32 |  | 0 |  | 0 |  | 0 | 0 | 0 | out of scope | 2019 | 뷰웍스 | 영진기술 | 2019-5-0157 | 0 | 0
삭제_단가없음 | 스텐용접합후렌지 | D200 | 개소 | 4 |  | 0 |  | 0 |  | 0 | 0 | 0 | out of scope | 2019 | 뷰웍스 | 영진기술 | 2019-5-0157 | 0 | 0
삭제_단가없음 | 플랜지(FLANGE) | STS맹플랜지(10KG) D150 | EA | 2 |  | 0 |  | 0 |  | 0 | 0 | 0 | out of scope | 2019 | 뷰웍스 | 영진기술 | 2019-5-0157 | 0 | 0
삭제_단가없음 | 플랜지(FLANGE) | STS맹플랜지(10KG) D200 | EA | 1 |  | 0 |  | 0 |  | 0 | 0 | 0 | out of scope | 2019 | 뷰웍스 | 영진기술 | 2019-5-0157 | 0 | 0
삭제_단가없음 | 볼 밸브 | 황동, 10kg, D20 | EA | 4 |  | 0 |  | 0 |  | 0 | 0 | 0 | out of scope | 2019 | 뷰웍스 | 영진기술 | 2019-5-0157 | 0 | 0
삭제_단가없음 | 볼 밸브 | 황동, 10kg, D25 | EA | 4 |  | 0 |  | 0 |  | 0 | 0 | 0 | out of scope | 2019 | 뷰웍스 | 영진기술 | 2019-5-0157 | 0 | 0
삭제_단가없음 | 볼 밸브 | 황동, 10kg, D32 | EA | 2 |  | 0 |  | 0 |  | 0 | 0 | 0 | out of scope | 2019 | 뷰웍스 | 영진기술 | 2019-5-0157 | 0 | 0
삭제_단가없음 | 볼 밸브 | 황동, 10kg, D40 | EA | 2 |  | 0 |  | 0 |  | 0 | 0 | 0 | out of scope | 2019 | 뷰웍스 | 영진기술 | 2019-5-0157 | 0 | 0
삭제_단가없음 | 게이트 밸브 | 청동,10kg,D25 | EA | 2 |  | 0 |  | 0 |  | 0 | 0 | 0 | out of scope | 2019 | 뷰웍스 | 영진기술 | 2019-5-0157 | 0 | 0
삭제_단가없음 | 버터플라이 밸브 | GEAR,10K*D50 | EA | 6 |  | 0 |  | 0 |  | 0 | 0 | 0 | out of scope | 2019 | 뷰웍스 | 영진기술 | 2019-5-0157 | 0 | 0
삭제_단가없음 | 버터플라이 밸브 | GEAR,10K*D80 | EA | 2 |  | 0 |  | 0 |  | 0 | 0 | 0 | out of scope | 2019 | 뷰웍스 | 영진기술 | 2019-5-0157 | 0 | 0
삭제_단가없음 | 버터플라이 밸브 | GEAR,10K*D125 | EA | 4 |  | 0 |  | 0 |  | 0 | 0 | 0 | out of scope | 2019 | 뷰웍스 | 영진기술 | 2019-5-0157 | 0 | 0
삭제_단가없음 | 버터플라이 밸브 | GEAR,10K*D150 | EA | 6 |  | 0 |  | 0 |  | 0 | 0 | 0 | out of scope | 2019 | 뷰웍스 | 영진기술 | 2019-5-0157 | 0 | 0
삭제_단가없음 | 버터플라이 밸브 | GEAR,10K*D200 | EA | 1 |  | 0 |  | 0 |  | 0 | 0 | 0 | out of scope | 2019 | 뷰웍스 | 영진기술 | 2019-5-0157 | 0 | 0
삭제_단가없음 | 체크 밸브 | 스모렌스키,D150 | EA | 2 |  | 0 |  | 0 |  | 0 | 0 | 0 | out of scope | 2019 | 뷰웍스 | 영진기술 | 2019-5-0157 | 0 | 0
삭제_단가없음 | 스트레이너 | 후랜지, 10kg, D150 | EA | 2 |  | 0 |  | 0 |  | 0 | 0 | 0 | out of scope | 2019 | 뷰웍스 | 영진기술 | 2019-5-0157 | 0 | 0
삭제_단가없음 | 플랙시블 조인트 | 벨로즈형, D150*10k | EA | 4 |  | 0 |  | 0 |  | 0 | 0 | 0 | out of scope | 2019 | 뷰웍스 | 영진기술 | 2019-5-0157 | 0 | 0
삭제_단가없음 | FILTER HOUSING장치(STS) | D150x150x150 | 개소 | 1 |  | 0 |  | 0 |  | 0 | 0 | 0 | out of scope | 2019 | 뷰웍스 | 영진기술 | 2019-5-0157 | 0 | 0
삭제_단가없음 | 모터밸브장치(STS) | D50x50x50 | 개소 | 1 |  | 0 |  | 0 |  | 0 | 0 | 0 | out of scope | 2019 | 뷰웍스 | 영진기술 | 2019-5-0157 | 0 | 0
삭제_단가없음 | 모터밸브장치(STS) | D150x150x150 | 개소 | 1 |  | 0 |  | 0 |  | 0 | 0 | 0 | out of scope | 2019 | 뷰웍스 | 영진기술 | 2019-5-0157 | 0 | 0
삭제_단가없음 | 밸브보온 (함석마감) | 50TxD80 | 개소 | 2 |  | 0 |  | 0 |  | 0 | 0 | 0 | out of scope | 2019 | 뷰웍스 | 영진기술 | 2019-5-0157 | 0 | 0
삭제_단가없음 | 밸브보온 (함석마감) | 50TxD125 | 개소 | 4 |  | 0 |  | 0 |  | 0 | 0 | 0 | out of scope | 2019 | 뷰웍스 | 영진기술 | 2019-5-0157 | 0 | 0
삭제_단가없음 | 밸브보온 (함석마감) | 50TxD150 | 개소 | 10 |  | 0 |  | 0 |  | 0 | 0 | 0 | out of scope | 2019 | 뷰웍스 | 영진기술 | 2019-5-0157 | 0 | 0
삭제_단가없음 | 밸브보온 (함석마감) | 50TxD200 | 개소 | 1 |  | 0 |  | 0 |  | 0 | 0 | 0 | out of scope | 2019 | 뷰웍스 | 영진기술 | 2019-5-0157 | 0 | 0
삭제_단가없음 | 압력계설치(STS) | 0-35KG/CM2 | 조 | 4 |  | 0 |  | 0 |  | 0 | 0 | 0 | out of scope | 2019 | 뷰웍스 | 영진기술 | 2019-5-0157 | 0 | 0
삭제_단가없음 | 온도계설치(STS) | L형 | 조 | 4 |  | 0 |  | 0 |  | 0 | 0 | 0 | out of scope | 2019 | 뷰웍스 | 영진기술 | 2019-5-0157 | 0 | 0
삭제_단가없음 | 자동공기변설치(물용)STS | D15 | 개소 | 4 |  | 0 |  | 0 |  | 0 | 0 | 0 | out of scope | 2019 | 뷰웍스 | 영진기술 | 2019-5-0157 | 0 | 0
삭제_단가없음 | U자형볼트/너트 | 절연, D15 | EA | 1 |  | 0 |  | 0 |  | 0 | 0 | 0 | out of scope | 2019 | 뷰웍스 | 영진기술 | 2019-5-0157 | 0 | 0
삭제_단가없음 | U자형볼트/너트 | 절연, D25 | EA | 6 |  | 0 |  | 0 |  | 0 | 0 | 0 | out of scope | 2019 | 뷰웍스 | 영진기술 | 2019-5-0157 | 0 | 0
삭제_단가없음 | U자형볼트/너트 | 절연, D32 | EA | 1 |  | 0 |  | 0 |  | 0 | 0 | 0 | out of scope | 2019 | 뷰웍스 | 영진기술 | 2019-5-0157 | 0 | 0
삭제_단가없음 | U자형볼트/너트 | 절연, D40 | EA | 1 |  | 0 |  | 0 |  | 0 | 0 | 0 | out of scope | 2019 | 뷰웍스 | 영진기술 | 2019-5-0157 | 0 | 0
삭제_단가없음 | U자형볼트/너트 | 절연, D50 | EA | 5 |  | 0 |  | 0 |  | 0 | 0 | 0 | out of scope | 2019 | 뷰웍스 | 영진기술 | 2019-5-0157 | 0 | 0
삭제_단가없음 | U자형볼트/너트 | 절연, D80 | EA | 28 |  | 0 |  | 0 |  | 0 | 0 | 0 | out of scope | 2019 | 뷰웍스 | 영진기술 | 2019-5-0157 | 0 | 0
삭제_단가없음 | U자형볼트/너트 | 절연, D125 | EA | 1 |  | 0 |  | 0 |  | 0 | 0 | 0 | out of scope | 2019 | 뷰웍스 | 영진기술 | 2019-5-0157 | 0 | 0
삭제_단가없음 | U자형볼트/너트 | 절연, D150 | EA | 36 |  | 0 |  | 0 |  | 0 | 0 | 0 | out of scope | 2019 | 뷰웍스 | 영진기술 | 2019-5-0157 | 0 | 0
삭제_단가없음 | U자형볼트/너트 | 절연, D200 | EA | 1 |  | 0 |  | 0 |  | 0 | 0 | 0 | out of scope | 2019 | 뷰웍스 | 영진기술 | 2019-5-0157 | 0 | 0
삭제_단가없음 | 강관스리브(지수판제외,벽체) | D80 | 개소 | 4 |  | 0 |  | 0 |  | 0 | 0 | 0 | out of scope | 2019 | 뷰웍스 | 영진기술 | 2019-5-0157 | 0 | 0
삭제_단가없음 | 강관스리브(지수판제외,벽체) | D150 | 개소 | 4 |  | 0 |  | 0 |  | 0 | 0 | 0 | out of scope | 2019 | 뷰웍스 | 영진기술 | 2019-5-0157 | 0 | 0
삭제_단가없음 | 강관스리브(지수판제외,바닥) | D80 | 개소 | 4 |  | 0 |  | 0 |  | 0 | 0 | 0 | out of scope | 2019 | 뷰웍스 | 영진기술 | 2019-5-0157 | 0 | 0
삭제_단가없음 | 강관스리브(지수판제외,바닥) | D150 | 개소 | 4 |  | 0 |  | 0 |  | 0 | 0 | 0 | out of scope | 2019 | 뷰웍스 | 영진기술 | 2019-5-0157 | 0 | 0
삭제_단가없음 | 내화충전재(강관,벽체) | D80 | 개소 | 4 |  | 0 |  | 0 |  | 0 | 0 | 0 | out of scope | 2019 | 뷰웍스 | 영진기술 | 2019-5-0157 | 0 | 0
삭제_단가없음 | 내화충전재(강관,벽체) | D150 | 개소 | 4 |  | 0 |  | 0 |  | 0 | 0 | 0 | out of scope | 2019 | 뷰웍스 | 영진기술 | 2019-5-0157 | 0 | 0
삭제_단가없음 | 내화충전재(강관,바닥) | D80 | 개소 | 4 |  | 0 |  | 0 |  | 0 | 0 | 0 | out of scope | 2019 | 뷰웍스 | 영진기술 | 2019-5-0157 | 0 | 0
삭제_단가없음 | 내화충전재(강관,바닥) | D150 | 개소 | 4 |  | 0 |  | 0 |  | 0 | 0 | 0 | out of scope | 2019 | 뷰웍스 | 영진기술 | 2019-5-0157 | 0 | 0
삭제_단가없음 | 노무비 | 보통인부 | 인 | 24 |  | 0 |  | 0 |  | 0 | 0 | 0 | out of scope | 2019 | 뷰웍스 | 영진기술 | 2019-5-0157 | 0 | 0
삭제_단가없음 | 노무비 | 배관공 | 인 | 59 |  | 0 |  | 0 |  | 0 | 0 | 0 | out of scope | 2019 | 뷰웍스 | 영진기술 | 2019-5-0157 | 0 | 0
삭제_단가없음 | 공구손료 | 노무비의 2% | 식 | 1 |  | 0 |  | 0 |  | 0 | 0 | 0 | out of scope | 2019 | 뷰웍스 | 영진기술 | 2019-5-0157 | 0 | 0
삭제_단가없음 | 배관용 스테인리스 강관(10S) | D15x2.0T | M | 636 |  | 0 |  | 0 |  | 0 | 0 | 0 | out of scope | 2019 | 뷰웍스 | 영진기술 | 2019-5-0157 | 0 | 0
삭제_단가없음 | 배관용 스테인리스 강관(10S) | D20x2.0T | M | 326 |  | 0 |  | 0 |  | 0 | 0 | 0 | out of scope | 2019 | 뷰웍스 | 영진기술 | 2019-5-0157 | 0 | 0
삭제_단가없음 | 배관용 스테인리스 강관(10S) | D25x2.8T | M | 56 |  | 0 |  | 0 |  | 0 | 0 | 0 | out of scope | 2019 | 뷰웍스 | 영진기술 | 2019-5-0157 | 0 | 0
삭제_단가없음 | 배관용 스테인리스 강관(10S) | D32x2.8T | M | 56 |  | 0 |  | 0 |  | 0 | 0 | 0 | out of scope | 2019 | 뷰웍스 | 영진기술 | 2019-5-0157 | 0 | 0
삭제_단가없음 | 배관용 스테인리스 강관(10S) | D40x2.8T | M | 31 |  | 0 |  | 0 |  | 0 | 0 | 0 | out of scope | 2019 | 뷰웍스 | 영진기술 | 2019-5-0157 | 0 | 0
삭제_단가없음 | 배관용 스테인리스 강관(10S) | D50x2.8T | M | 182 |  | 0 |  | 0 |  | 0 | 0 | 0 | out of scope | 2019 | 뷰웍스 | 영진기술 | 2019-5-0157 | 0 | 0
삭제_단가없음 | 배관용 스테인리스 강관(10S) | D80x3T | M | 37 |  | 0 |  | 0 |  | 0 | 0 | 0 | out of scope | 2019 | 뷰웍스 | 영진기술 | 2019-5-0157 | 0 | 0
삭제_단가없음 | 배관용 스테인리스 강관(10S) | D100x3T | M | 25 |  | 0 |  | 0 |  | 0 | 0 | 0 | out of scope | 2019 | 뷰웍스 | 영진기술 | 2019-5-0157 | 0 | 0
삭제_단가없음 | 배관용 스테인리스 강관(10S) | D150x3.5T | M | 120 |  | 0 |  | 0 |  | 0 | 0 | 0 | out of scope | 2019 | 뷰웍스 | 영진기술 | 2019-5-0157 | 0 | 0
삭제_단가없음 | 잡자재비 | 관의 3% | 식 | 1 |  | 0 |  | 0 |  | 0 | 0 | 0 | out of scope | 2019 | 뷰웍스 | 영진기술 | 2019-5-0157 | 0 | 0
삭제_단가없음 | 일반배관용 STS강관 이음쇠 | 유니온 (STS 나사) D15 | EA | 98 |  | 0 |  | 0 |  | 0 | 0 | 0 | out of scope | 2019 | 뷰웍스 | 영진기술 | 2019-5-0157 | 0 | 0
삭제_단가없음 | 일반배관용 STS강관 이음쇠 | 유니온 (STS 나사) D20 | EA | 16 |  | 0 |  | 0 |  | 0 | 0 | 0 | out of scope | 2019 | 뷰웍스 | 영진기술 | 2019-5-0157 | 0 | 0
삭제_단가없음 | 일반배관용 STS강관 이음쇠 | 유니온 (STS 나사) D25 | EA | 3 |  | 0 |  | 0 |  | 0 | 0 | 0 | out of scope | 2019 | 뷰웍스 | 영진기술 | 2019-5-0157 | 0 | 0
삭제_단가없음 | 일반배관용 STS강관 이음쇠 | 유니온 (STS 나사) D32 | EA | 1 |  | 0 |  | 0 |  | 0 | 0 | 0 | out of scope | 2019 | 뷰웍스 | 영진기술 | 2019-5-0157 | 0 | 0
삭제_단가없음 | 일반배관용 STS강관 이음쇠 | 유니온 (STS 나사) D40 | EA | 3 |  | 0 |  | 0 |  | 0 | 0 | 0 | out of scope | 2019 | 뷰웍스 | 영진기술 | 2019-5-0157 | 0 | 0
삭제_단가없음 | 일반배관용 STS강관 이음쇠 | 유니온 (STS 나사) D50 | EA | 4 |  | 0 |  | 0 |  | 0 | 0 | 0 | out of scope | 2019 | 뷰웍스 | 영진기술 | 2019-5-0157 | 0 | 0
삭제_단가없음 | 일반배관용 STS강관 이음쇠 | 니플 (STS 나사) D15 | EA | 294 |  | 0 |  | 0 |  | 0 | 0 | 0 | out of scope | 2019 | 뷰웍스 | 영진기술 | 2019-5-0157 | 0 | 0
삭제_단가없음 | 일반배관용 STS강관 이음쇠 | 니플 (STS 나사) D20 | EA | 48 |  | 0 |  | 0 |  | 0 | 0 | 0 | out of scope | 2019 | 뷰웍스 | 영진기술 | 2019-5-0157 | 0 | 0
삭제_단가없음 | 일반배관용 STS강관 이음쇠 | 니플 (STS 나사) D25 | EA | 9 |  | 0 |  | 0 |  | 0 | 0 | 0 | out of scope | 2019 | 뷰웍스 | 영진기술 | 2019-5-0157 | 0 | 0
삭제_단가없음 | 일반배관용 STS강관 이음쇠 | 니플 (STS 나사) D32 | EA | 3 |  | 0 |  | 0 |  | 0 | 0 | 0 | out of scope | 2019 | 뷰웍스 | 영진기술 | 2019-5-0157 | 0 | 0
삭제_단가없음 | 일반배관용 STS강관 이음쇠 | 니플 (STS 나사) D40 | EA | 9 |  | 0 |  | 0 |  | 0 | 0 | 0 | out of scope | 2019 | 뷰웍스 | 영진기술 | 2019-5-0157 | 0 | 0
삭제_단가없음 | 일반배관용 STS강관 이음쇠 | 니플 (STS 나사) D50 | EA | 12 |  | 0 |  | 0 |  | 0 | 0 | 0 | out of scope | 2019 | 뷰웍스 | 영진기술 | 2019-5-0157 | 0 | 0
삭제_단가없음 | 일반배관용 STS강관 이음쇠 | 엘보(STS 용접#10) D15 | EA | 282 |  | 0 |  | 0 |  | 0 | 0 | 0 | out of scope | 2019 | 뷰웍스 | 영진기술 | 2019-5-0157 | 0 | 0
삭제_단가없음 | 일반배관용 STS강관 이음쇠 | 엘보(STS 용접#10) D20 | EA | 29 |  | 0 |  | 0 |  | 0 | 0 | 0 | out of scope | 2019 | 뷰웍스 | 영진기술 | 2019-5-0157 | 0 | 0
삭제_단가없음 | 일반배관용 STS강관 이음쇠 | 엘보(STS 용접#10) D25 | EA | 3 |  | 0 |  | 0 |  | 0 | 0 | 0 | out of scope | 2019 | 뷰웍스 | 영진기술 | 2019-5-0157 | 0 | 0
삭제_단가없음 | 일반배관용 STS강관 이음쇠 | 엘보(STS 용접#10) D32 | EA | 9 |  | 0 |  | 0 |  | 0 | 0 | 0 | out of scope | 2019 | 뷰웍스 | 영진기술 | 2019-5-0157 | 0 | 0
삭제_단가없음 | 일반배관용 STS강관 이음쇠 | 엘보(STS 용접#10) D40 | EA | 7 |  | 0 |  | 0 |  | 0 | 0 | 0 | out of scope | 2019 | 뷰웍스 | 영진기술 | 2019-5-0157 | 0 | 0
삭제_단가없음 | 일반배관용 STS강관 이음쇠 | 엘보(STS 용접#10) D50 | EA | 15 |  | 0 |  | 0 |  | 0 | 0 | 0 | out of scope | 2019 | 뷰웍스 | 영진기술 | 2019-5-0157 | 0 | 0
삭제_단가없음 | 일반배관용 STS강관 이음쇠 | 엘보(STS 용접#10) D80 | EA | 5 |  | 0 |  | 0 |  | 0 | 0 | 0 | out of scope | 2019 | 뷰웍스 | 영진기술 | 2019-5-0157 | 0 | 0
삭제_단가없음 | 일반배관용 STS강관 이음쇠 | 엘보(STS 용접#10) D100 | EA | 9 |  | 0 |  | 0 |  | 0 | 0 | 0 | out of scope | 2019 | 뷰웍스 | 영진기술 | 2019-5-0157 | 0 | 0
삭제_단가없음 | 일반배관용 STS강관 이음쇠 | 엘보(STS 용접#10) D150 | EA | 25 |  | 0 |  | 0 |  | 0 | 0 | 0 | out of scope | 2019 | 뷰웍스 | 영진기술 | 2019-5-0157 | 0 | 0
삭제_단가없음 | 일반배관용 STS강관 이음쇠 | 티이(STS 용접 S#10) D20 | EA | 35 |  | 0 |  | 0 |  | 0 | 0 | 0 | out of scope | 2019 | 뷰웍스 | 영진기술 | 2019-5-0157 | 0 | 0
삭제_단가없음 | 일반배관용 STS강관 이음쇠 | 티이(STS 용접 S#10) D25 | EA | 11 |  | 0 |  | 0 |  | 0 | 0 | 0 | out of scope | 2019 | 뷰웍스 | 영진기술 | 2019-5-0157 | 0 | 0
삭제_단가없음 | 일반배관용 STS강관 이음쇠 | 티이(STS 용접 S#10) D32 | EA | 10 |  | 0 |  | 0 |  | 0 | 0 | 0 | out of scope | 2019 | 뷰웍스 | 영진기술 | 2019-5-0157 | 0 | 0
삭제_단가없음 | 일반배관용 STS강관 이음쇠 | 티이(STS 용접 S#10) D40 | EA | 10 |  | 0 |  | 0 |  | 0 | 0 | 0 | out of scope | 2019 | 뷰웍스 | 영진기술 | 2019-5-0157 | 0 | 0
삭제_단가없음 | 일반배관용 STS강관 이음쇠 | 티이(STS 용접 S#10) D50 | EA | 31 |  | 0 |  | 0 |  | 0 | 0 | 0 | out of scope | 2019 | 뷰웍스 | 영진기술 | 2019-5-0157 | 0 | 0
삭제_단가없음 | 일반배관용 STS강관 이음쇠 | 티이(STS 용접 S#10) D80 | EA | 14 |  | 0 |  | 0 |  | 0 | 0 | 0 | out of scope | 2019 | 뷰웍스 | 영진기술 | 2019-5-0157 | 0 | 0
삭제_단가없음 | 일반배관용 STS강관 이음쇠 | 티이(STS 용접 S#10) D100 | EA | 2 |  | 0 |  | 0 |  | 0 | 0 | 0 | out of scope | 2019 | 뷰웍스 | 영진기술 | 2019-5-0157 | 0 | 0
삭제_단가없음 | 일반배관용 STS강관 이음쇠 | 티이(STS 용접 S#10) D150 | EA | 21 |  | 0 |  | 0 |  | 0 | 0 | 0 | out of scope | 2019 | 뷰웍스 | 영진기술 | 2019-5-0157 | 0 | 0
삭제_단가없음 | 일반배관용 STS강관 이음쇠 | 리듀서(STS용접S#10) D25 | EA | 1 |  | 0 |  | 0 |  | 0 | 0 | 0 | out of scope | 2019 | 뷰웍스 | 영진기술 | 2019-5-0157 | 0 | 0
삭제_단가없음 | 일반배관용 STS강관 이음쇠 | 리듀서(STS용접S#10) D32 | EA | 2 |  | 0 |  | 0 |  | 0 | 0 | 0 | out of scope | 2019 | 뷰웍스 | 영진기술 | 2019-5-0157 | 0 | 0
삭제_단가없음 | 일반배관용 STS강관 이음쇠 | 리듀서(STS용접S#10) D80 | EA | 2 |  | 0 |  | 0 |  | 0 | 0 | 0 | out of scope | 2019 | 뷰웍스 | 영진기술 | 2019-5-0157 | 0 | 0
삭제_단가없음 | 일반배관용 STS강관 이음쇠 | 리듀서(STS용접S#10) D100 | EA | 2 |  | 0 |  | 0 |  | 0 | 0 | 0 | out of scope | 2019 | 뷰웍스 | 영진기술 | 2019-5-0157 | 0 | 0
삭제_단가없음 | 일반배관용 STS강관 이음쇠 | 리듀서(STS용접S#10) D150 | EA | 1 |  | 0 |  | 0 |  | 0 | 0 | 0 | out of scope | 2019 | 뷰웍스 | 영진기술 | 2019-5-0157 | 0 | 0
삭제_단가없음 | 일반배관용 STS강관 이음쇠 | 캡 (STS 용접S#10) D20 | EA | 6 |  | 0 |  | 0 |  | 0 | 0 | 0 | out of scope | 2019 | 뷰웍스 | 영진기술 | 2019-5-0157 | 0 | 0
삭제_단가없음 | 일반배관용 STS강관 이음쇠 | 캡 (STS 용접S#10) D25 | EA | 1 |  | 0 |  | 0 |  | 0 | 0 | 0 | out of scope | 2019 | 뷰웍스 | 영진기술 | 2019-5-0157 | 0 | 0
삭제_단가없음 | 스텐관용접 | D15 | 개소 | 769 |  | 0 |  | 0 |  | 0 | 0 | 0 | out of scope | 2019 | 뷰웍스 | 영진기술 | 2019-5-0157 | 0 | 0
삭제_단가없음 | 스텐관용접 | D20 | 개소 | 226 |  | 0 |  | 0 |  | 0 | 0 | 0 | out of scope | 2019 | 뷰웍스 | 영진기술 | 2019-5-0157 | 0 | 0
삭제_단가없음 | 스텐관용접 | D25 | 개소 | 51 |  | 0 |  | 0 |  | 0 | 0 | 0 | out of scope | 2019 | 뷰웍스 | 영진기술 | 2019-5-0157 | 0 | 0
삭제_단가없음 | 스텐관용접 | D32 | 개소 | 56 |  | 0 |  | 0 |  | 0 | 0 | 0 | out of scope | 2019 | 뷰웍스 | 영진기술 | 2019-5-0157 | 0 | 0
삭제_단가없음 | 스텐관용접 | D40 | 개소 | 50 |  | 0 |  | 0 |  | 0 | 0 | 0 | out of scope | 2019 | 뷰웍스 | 영진기술 | 2019-5-0157 | 0 | 0
삭제_단가없음 | 스텐관용접 | D50 | 개소 | 139 |  | 0 |  | 0 |  | 0 | 0 | 0 | out of scope | 2019 | 뷰웍스 | 영진기술 | 2019-5-0157 | 0 | 0
삭제_단가없음 | 스텐관용접 | D80 | 개소 | 56 |  | 0 |  | 0 |  | 0 | 0 | 0 | out of scope | 2019 | 뷰웍스 | 영진기술 | 2019-5-0157 | 0 | 0
삭제_단가없음 | 스텐관용접 | D100 | 개소 | 29 |  | 0 |  | 0 |  | 0 | 0 | 0 | out of scope | 2019 | 뷰웍스 | 영진기술 | 2019-5-0157 | 0 | 0
삭제_단가없음 | 스텐관용접 | D150 | 개소 | 120 |  | 0 |  | 0 |  | 0 | 0 | 0 | out of scope | 2019 | 뷰웍스 | 영진기술 | 2019-5-0157 | 0 | 0
삭제_단가없음 | 스텐용접합후렌지 | D50 | 개소 | 2 |  | 0 |  | 0 |  | 0 | 0 | 0 | out of scope | 2019 | 뷰웍스 | 영진기술 | 2019-5-0157 | 0 | 0
삭제_단가없음 | 스텐용접합후렌지 | D80 | 개소 | 4 |  | 0 |  | 0 |  | 0 | 0 | 0 | out of scope | 2019 | 뷰웍스 | 영진기술 | 2019-5-0157 | 0 | 0
삭제_단가없음 | 스텐용접합후렌지 | D100 | 개소 | 15 |  | 0 |  | 0 |  | 0 | 0 | 0 | out of scope | 2019 | 뷰웍스 | 영진기술 | 2019-5-0157 | 0 | 0
삭제_단가없음 | 스텐용접합후렌지 | D150 | 개소 | 55 |  | 0 |  | 0 |  | 0 | 0 | 0 | out of scope | 2019 | 뷰웍스 | 영진기술 | 2019-5-0157 | 0 | 0
삭제_단가없음 | 플랜지(FLANGE) | STS맹플랜지(10KG) D150 | EA | 3 |  | 0 |  | 0 |  | 0 | 0 | 0 | out of scope | 2019 | 뷰웍스 | 영진기술 | 2019-5-0157 | 0 | 0
삭제_단가없음 | 볼 밸브 | 나사, 스테인리스, D15 | EA | 98 |  | 0 |  | 0 |  | 0 | 0 | 0 | out of scope | 2019 | 뷰웍스 | 영진기술 | 2019-5-0157 | 0 | 0
삭제_단가없음 | 볼 밸브 | 나사, 스테인리스, D20 | EA | 16 |  | 0 |  | 0 |  | 0 | 0 | 0 | out of scope | 2019 | 뷰웍스 | 영진기술 | 2019-5-0157 | 0 | 0
삭제_단가없음 | 볼 밸브 | 나사, 스테인리스, D25 | EA | 3 |  | 0 |  | 0 |  | 0 | 0 | 0 | out of scope | 2019 | 뷰웍스 | 영진기술 | 2019-5-0157 | 0 | 0
삭제_단가없음 | 볼 밸브 | 나사, 스테인리스, D32 | EA | 1 |  | 0 |  | 0 |  | 0 | 0 | 0 | out of scope | 2019 | 뷰웍스 | 영진기술 | 2019-5-0157 | 0 | 0
삭제_단가없음 | 볼 밸브 | 나사, 스테인리스, D40 | EA | 3 |  | 0 |  | 0 |  | 0 | 0 | 0 | out of scope | 2019 | 뷰웍스 | 영진기술 | 2019-5-0157 | 0 | 0
삭제_단가없음 | 볼 밸브 | 나사, 스테인리스, D50 | EA | 4 |  | 0 |  | 0 |  | 0 | 0 | 0 | out of scope | 2019 | 뷰웍스 | 영진기술 | 2019-5-0157 | 0 | 0
삭제_단가없음 | 볼 밸브 | 플랜지, 스테인리스, D50 | EA | 1 |  | 0 |  | 0 |  | 0 | 0 | 0 | out of scope | 2019 | 뷰웍스 | 영진기술 | 2019-5-0157 | 0 | 0
삭제_단가없음 | 볼 밸브 | 플랜지, 스테인리스, D80 | EA | 2 |  | 0 |  | 0 |  | 0 | 0 | 0 | out of scope | 2019 | 뷰웍스 | 영진기술 | 2019-5-0157 | 0 | 0
삭제_단가없음 | 볼 밸브 | 플랜지, 스테인리스, D100 | EA | 6 |  | 0 |  | 0 |  | 0 | 0 | 0 | out of scope | 2019 | 뷰웍스 | 영진기술 | 2019-5-0157 | 0 | 0
삭제_단가없음 | 볼 밸브 | 플랜지, 스테인리스, D150 | EA | 17 |  | 0 |  | 0 |  | 0 | 0 | 0 | out of scope | 2019 | 뷰웍스 | 영진기술 | 2019-5-0157 | 0 | 0
삭제_단가없음 | 압력계설치(STS) | 0-35KG/CM2 | 조 | 7 |  | 0 |  | 0 |  | 0 | 0 | 0 | out of scope | 2019 | 뷰웍스 | 영진기술 | 2019-5-0157 | 0 | 0
삭제_단가없음 | 절연행가(달대볼트) | D15 | 개소 | 88 |  | 0 |  | 0 |  | 0 | 0 | 0 | out of scope | 2019 | 뷰웍스 | 영진기술 | 2019-5-0157 | 0 | 0
삭제_단가없음 | 절연행가(달대볼트) | D20 | 개소 | 82 |  | 0 |  | 0 |  | 0 | 0 | 0 | out of scope | 2019 | 뷰웍스 | 영진기술 | 2019-5-0157 | 0 | 0
삭제_단가없음 | 절연행가(달대볼트) | D25 | 개소 | 20 |  | 0 |  | 0 |  | 0 | 0 | 0 | out of scope | 2019 | 뷰웍스 | 영진기술 | 2019-5-0157 | 0 | 0
삭제_단가없음 | 절연행가(달대볼트) | D32 | 개소 | 10 |  | 0 |  | 0 |  | 0 | 0 | 0 | out of scope | 2019 | 뷰웍스 | 영진기술 | 2019-5-0157 | 0 | 0
삭제_단가없음 | 절연행가(달대볼트) | D50 | 개소 | 63 |  | 0 |  | 0 |  | 0 | 0 | 0 | out of scope | 2019 | 뷰웍스 | 영진기술 | 2019-5-0157 | 0 | 0
삭제_단가없음 | U자형볼트/너트 | 절연, D15 | EA | 27 |  | 0 |  | 0 |  | 0 | 0 | 0 | out of scope | 2019 | 뷰웍스 | 영진기술 | 2019-5-0157 | 0 | 0
삭제_단가없음 | U자형볼트/너트 | 절연, D20 | EA | 41 |  | 0 |  | 0 |  | 0 | 0 | 0 | out of scope | 2019 | 뷰웍스 | 영진기술 | 2019-5-0157 | 0 | 0
삭제_단가없음 | U자형볼트/너트 | 절연, D32 | EA | 6 |  | 0 |  | 0 |  | 0 | 0 | 0 | out of scope | 2019 | 뷰웍스 | 영진기술 | 2019-5-0157 | 0 | 0
삭제_단가없음 | U자형볼트/너트 | 절연, D40 | EA | 9 |  | 0 |  | 0 |  | 0 | 0 | 0 | out of scope | 2019 | 뷰웍스 | 영진기술 | 2019-5-0157 | 0 | 0
삭제_단가없음 | U자형볼트/너트 | 절연, D50 | EA | 2 |  | 0 |  | 0 |  | 0 | 0 | 0 | out of scope | 2019 | 뷰웍스 | 영진기술 | 2019-5-0157 | 0 | 0
삭제_단가없음 | U자형볼트/너트 | 절연, D80 | EA | 10 |  | 0 |  | 0 |  | 0 | 0 | 0 | out of scope | 2019 | 뷰웍스 | 영진기술 | 2019-5-0157 | 0 | 0
삭제_단가없음 | U자형볼트/너트 | 절연, D100 | EA | 6 |  | 0 |  | 0 |  | 0 | 0 | 0 | out of scope | 2019 | 뷰웍스 | 영진기술 | 2019-5-0157 | 0 | 0
삭제_단가없음 | U자형볼트/너트 | 절연, D150 | EA | 32 |  | 0 |  | 0 |  | 0 | 0 | 0 | out of scope | 2019 | 뷰웍스 | 영진기술 | 2019-5-0157 | 0 | 0
삭제_단가없음 | 강관스리브(지수판제외,벽체) | D15 | 개소 | 2 |  | 0 |  | 0 |  | 0 | 0 | 0 | out of scope | 2019 | 뷰웍스 | 영진기술 | 2019-5-0157 | 0 | 0
삭제_단가없음 | 강관스리브(지수판제외,벽체) | D20 | 개소 | 3 |  | 0 |  | 0 |  | 0 | 0 | 0 | out of scope | 2019 | 뷰웍스 | 영진기술 | 2019-5-0157 | 0 | 0
삭제_단가없음 | 강관스리브(지수판제외,벽체) | D32 | 개소 | 1 |  | 0 |  | 0 |  | 0 | 0 | 0 | out of scope | 2019 | 뷰웍스 | 영진기술 | 2019-5-0157 | 0 | 0
삭제_단가없음 | 강관스리브(지수판제외,벽체) | D50 | 개소 | 3 |  | 0 |  | 0 |  | 0 | 0 | 0 | out of scope | 2019 | 뷰웍스 | 영진기술 | 2019-5-0157 | 0 | 0
삭제_단가없음 | 강관스리브(지수판제외,벽체) | D150 | 개소 | 2 |  | 0 |  | 0 |  | 0 | 0 | 0 | out of scope | 2019 | 뷰웍스 | 영진기술 | 2019-5-0157 | 0 | 0
삭제_단가없음 | 강관스리브(지수판제외,바닥) | D20 | 개소 | 3 |  | 0 |  | 0 |  | 0 | 0 | 0 | out of scope | 2019 | 뷰웍스 | 영진기술 | 2019-5-0157 | 0 | 0
삭제_단가없음 | 강관스리브(지수판제외,바닥) | D32 | 개소 | 1 |  | 0 |  | 0 |  | 0 | 0 | 0 | out of scope | 2019 | 뷰웍스 | 영진기술 | 2019-5-0157 | 0 | 0
삭제_단가없음 | 강관스리브(지수판제외,바닥) | D50 | 개소 | 1 |  | 0 |  | 0 |  | 0 | 0 | 0 | out of scope | 2019 | 뷰웍스 | 영진기술 | 2019-5-0157 | 0 | 0
삭제_단가없음 | 강관스리브(지수판제외,바닥) | D80 | 개소 | 1 |  | 0 |  | 0 |  | 0 | 0 | 0 | out of scope | 2019 | 뷰웍스 | 영진기술 | 2019-5-0157 | 0 | 0
삭제_단가없음 | 강관스리브(지수판제외,바닥) | D150 | 개소 | 3 |  | 0 |  | 0 |  | 0 | 0 | 0 | out of scope | 2019 | 뷰웍스 | 영진기술 | 2019-5-0157 | 0 | 0
삭제_단가없음 | 내화충전재(강관,벽체) | D15 | 개소 | 2 |  | 0 |  | 0 |  | 0 | 0 | 0 | out of scope | 2019 | 뷰웍스 | 영진기술 | 2019-5-0157 | 0 | 0
삭제_단가없음 | 내화충전재(강관,벽체) | D20 | 개소 | 3 |  | 0 |  | 0 |  | 0 | 0 | 0 | out of scope | 2019 | 뷰웍스 | 영진기술 | 2019-5-0157 | 0 | 0
삭제_단가없음 | 내화충전재(강관,벽체) | D32 | 개소 | 1 |  | 0 |  | 0 |  | 0 | 0 | 0 | out of scope | 2019 | 뷰웍스 | 영진기술 | 2019-5-0157 | 0 | 0
삭제_단가없음 | 내화충전재(강관,벽체) | D50 | 개소 | 3 |  | 0 |  | 0 |  | 0 | 0 | 0 | out of scope | 2019 | 뷰웍스 | 영진기술 | 2019-5-0157 | 0 | 0
삭제_단가없음 | 내화충전재(강관,벽체) | D150 | 개소 | 2 |  | 0 |  | 0 |  | 0 | 0 | 0 | out of scope | 2019 | 뷰웍스 | 영진기술 | 2019-5-0157 | 0 | 0
삭제_단가없음 | 내화충전재(강관,바닥) | D20 | 개소 | 3 |  | 0 |  | 0 |  | 0 | 0 | 0 | out of scope | 2019 | 뷰웍스 | 영진기술 | 2019-5-0157 | 0 | 0
삭제_단가없음 | 내화충전재(강관,바닥) | D32 | 개소 | 1 |  | 0 |  | 0 |  | 0 | 0 | 0 | out of scope | 2019 | 뷰웍스 | 영진기술 | 2019-5-0157 | 0 | 0
삭제_단가없음 | 내화충전재(강관,바닥) | D50 | 개소 | 1 |  | 0 |  | 0 |  | 0 | 0 | 0 | out of scope | 2019 | 뷰웍스 | 영진기술 | 2019-5-0157 | 0 | 0
삭제_단가없음 | 내화충전재(강관,바닥) | D80 | 개소 | 1 |  | 0 |  | 0 |  | 0 | 0 | 0 | out of scope | 2019 | 뷰웍스 | 영진기술 | 2019-5-0157 | 0 | 0
삭제_단가없음 | 내화충전재(강관,바닥) | D150 | 개소 | 3 |  | 0 |  | 0 |  | 0 | 0 | 0 | out of scope | 2019 | 뷰웍스 | 영진기술 | 2019-5-0157 | 0 | 0
삭제_단가없음 | 노무비 | 보통인부 | 인 | 40 |  | 0 |  | 0 |  | 0 | 0 | 0 | out of scope | 2019 | 뷰웍스 | 영진기술 | 2019-5-0157 | 0 | 0
삭제_단가없음 | 노무비 | 배관공 | 인 | 94 |  | 0 |  | 0 |  | 0 | 0 | 0 | out of scope | 2019 | 뷰웍스 | 영진기술 | 2019-5-0157 | 0 | 0
삭제_단가없음 | 공구손료 | 노무비의 2% | 식 | 1 |  | 0 |  | 0 |  | 0 | 0 | 0 | out of scope | 2019 | 뷰웍스 | 영진기술 | 2019-5-0157 | 0 | 0
삭제_단가없음 | 배관용 탄소강관 | 백관 (SPP), D15, 반제품 | M | 108 |  | 0 |  | 0 |  | 0 | 0 | 0 | out of scope | 2019 | 뷰웍스 | 영진기술 | 2019-5-0157 | 0 | 0
삭제_단가없음 | 배관용 탄소강관 | 백관 (SPP), D20, 반제품 | M | 2 |  | 0 |  | 0 |  | 0 | 0 | 0 | out of scope | 2019 | 뷰웍스 | 영진기술 | 2019-5-0157 | 0 | 0
삭제_단가없음 | 배관용 탄소강관 | 백관 (SPP), D25, 반제품 | M | 11 |  | 0 |  | 0 |  | 0 | 0 | 0 | out of scope | 2019 | 뷰웍스 | 영진기술 | 2019-5-0157 | 0 | 0
삭제_단가없음 | 배관용 탄소강관 | 백관 (SPP), D32, 반제품 | M | 24 |  | 0 |  | 0 |  | 0 | 0 | 0 | out of scope | 2019 | 뷰웍스 | 영진기술 | 2019-5-0157 | 0 | 0
삭제_단가없음 | 배관용 탄소강관 | 백관 (SPP), D40, 반제품 | M | 26 |  | 0 |  | 0 |  | 0 | 0 | 0 | out of scope | 2019 | 뷰웍스 | 영진기술 | 2019-5-0157 | 0 | 0
삭제_단가없음 | 배관용 탄소강관 | 백관 (SPP), D50, 반제품 | M | 42 |  | 0 |  | 0 |  | 0 | 0 | 0 | out of scope | 2019 | 뷰웍스 | 영진기술 | 2019-5-0157 | 0 | 0
삭제_단가없음 | 배관용 탄소강관 | 백관 (SPP), D80, 반제품 | M | 92 |  | 0 |  | 0 |  | 0 | 0 | 0 | out of scope | 2019 | 뷰웍스 | 영진기술 | 2019-5-0157 | 0 | 0
삭제_단가없음 | 잡자재비 | 관의 3% | 식 | 1 |  | 0 |  | 0 |  | 0 | 0 | 0 | out of scope | 2019 | 뷰웍스 | 영진기술 | 2019-5-0157 | 0 | 0
삭제_단가없음 | 나사식 강관제 관이음쇠 | 백엘보 (나사) D15 | EA | 57 |  | 0 |  | 0 |  | 0 | 0 | 0 | out of scope | 2019 | 뷰웍스 | 영진기술 | 2019-5-0157 | 0 | 0
삭제_단가없음 | 나사식 강관제 관이음쇠 | 백엘보 (나사) D20 | EA | 2 |  | 0 |  | 0 |  | 0 | 0 | 0 | out of scope | 2019 | 뷰웍스 | 영진기술 | 2019-5-0157 | 0 | 0
삭제_단가없음 | 나사식 강관제 관이음쇠 | 백엘보 (나사) D25 | EA | 1 |  | 0 |  | 0 |  | 0 | 0 | 0 | out of scope | 2019 | 뷰웍스 | 영진기술 | 2019-5-0157 | 0 | 0
삭제_단가없음 | 나사식 강관제 관이음쇠 | 백엘보 (나사) D32 | EA | 3 |  | 0 |  | 0 |  | 0 | 0 | 0 | out of scope | 2019 | 뷰웍스 | 영진기술 | 2019-5-0157 | 0 | 0
삭제_단가없음 | 나사식 강관제 관이음쇠 | 백엘보 (나사) D40 | EA | 5 |  | 0 |  | 0 |  | 0 | 0 | 0 | out of scope | 2019 | 뷰웍스 | 영진기술 | 2019-5-0157 | 0 | 0
삭제_단가없음 | 나사식 강관제 관이음쇠 | 백엘보 (나사) D50 | EA | 10 |  | 0 |  | 0 |  | 0 | 0 | 0 | out of scope | 2019 | 뷰웍스 | 영진기술 | 2019-5-0157 | 0 | 0
삭제_단가없음 | 용접식 관이음쇠 | 백엘보 (용접) D80 | EA | 15 |  | 0 |  | 0 |  | 0 | 0 | 0 | out of scope | 2019 | 뷰웍스 | 영진기술 | 2019-5-0157 | 0 | 0
삭제_단가없음 | 나사식 강관제 관이음쇠 | 백티이 (나사) D25 | EA | 2 |  | 0 |  | 0 |  | 0 | 0 | 0 | out of scope | 2019 | 뷰웍스 | 영진기술 | 2019-5-0157 | 0 | 0
삭제_단가없음 | 나사식 강관제 관이음쇠 | 백티이 (나사) D32 | EA | 7 |  | 0 |  | 0 |  | 0 | 0 | 0 | out of scope | 2019 | 뷰웍스 | 영진기술 | 2019-5-0157 | 0 | 0
삭제_단가없음 | 나사식 강관제 관이음쇠 | 백티이 (나사) D40 | EA | 10 |  | 0 |  | 0 |  | 0 | 0 | 0 | out of scope | 2019 | 뷰웍스 | 영진기술 | 2019-5-0157 | 0 | 0
삭제_단가없음 | 나사식 강관제 관이음쇠 | 백티이 (나사) D50 | EA | 4 |  | 0 |  | 0 |  | 0 | 0 | 0 | out of scope | 2019 | 뷰웍스 | 영진기술 | 2019-5-0157 | 0 | 0
삭제_단가없음 | 용접식 관이음쇠 | 백티이 (용접) D80 | EA | 6 |  | 0 |  | 0 |  | 0 | 0 | 0 | out of scope | 2019 | 뷰웍스 | 영진기술 | 2019-5-0157 | 0 | 0
삭제_단가없음 | 나사식 강관제 관이음쇠 | 백리듀서 (나사) D25 | EA | 1 |  | 0 |  | 0 |  | 0 | 0 | 0 | out of scope | 2019 | 뷰웍스 | 영진기술 | 2019-5-0157 | 0 | 0
삭제_단가없음 | 나사식 강관제 관이음쇠 | 백리듀서 (나사) D32 | EA | 1 |  | 0 |  | 0 |  | 0 | 0 | 0 | out of scope | 2019 | 뷰웍스 | 영진기술 | 2019-5-0157 | 0 | 0
삭제_단가없음 | 나사식 강관제 관이음쇠 | 백리듀서 (나사) D40 | EA | 1 |  | 0 |  | 0 |  | 0 | 0 | 0 | out of scope | 2019 | 뷰웍스 | 영진기술 | 2019-5-0157 | 0 | 0
삭제_단가없음 | 나사식 강관제 관이음쇠 | 백리듀서 (나사) D50 | EA | 1 |  | 0 |  | 0 |  | 0 | 0 | 0 | out of scope | 2019 | 뷰웍스 | 영진기술 | 2019-5-0157 | 0 | 0
삭제_단가없음 | 나사식 강관제 관이음쇠 | 백캡 (나사) D15 | EA | 3 |  | 0 |  | 0 |  | 0 | 0 | 0 | out of scope | 2019 | 뷰웍스 | 영진기술 | 2019-5-0157 | 0 | 0
삭제_단가없음 | 나사식 강관제 관이음쇠 | 백캡 (나사) D50 | EA | 1 |  | 0 |  | 0 |  | 0 | 0 | 0 | out of scope | 2019 | 뷰웍스 | 영진기술 | 2019-5-0157 | 0 | 0
삭제_단가없음 | 나사식 강관제 관이음쇠 | 백소켓 (나사) D32 | EA | 1 |  | 0 |  | 0 |  | 0 | 0 | 0 | out of scope | 2019 | 뷰웍스 | 영진기술 | 2019-5-0157 | 0 | 0
삭제_단가없음 | 나사식 강관제 관이음쇠 | 백소켓 (나사) D50 | EA | 1 |  | 0 |  | 0 |  | 0 | 0 | 0 | out of scope | 2019 | 뷰웍스 | 영진기술 | 2019-5-0157 | 0 | 0
삭제_단가없음 | 나사식 강관제 관이음쇠 | 백니플 (나사) D15 | EA | 22 |  | 0 |  | 0 |  | 0 | 0 | 0 | out of scope | 2019 | 뷰웍스 | 영진기술 | 2019-5-0157 | 0 | 0
삭제_단가없음 | 나사식 강관제 관이음쇠 | 백니플 (나사) D32 | EA | 1 |  | 0 |  | 0 |  | 0 | 0 | 0 | out of scope | 2019 | 뷰웍스 | 영진기술 | 2019-5-0157 | 0 | 0
삭제_단가없음 | 나사식 강관제 관이음쇠 | 백니플 (나사) D40 | EA | 1 |  | 0 |  | 0 |  | 0 | 0 | 0 | out of scope | 2019 | 뷰웍스 | 영진기술 | 2019-5-0157 | 0 | 0
삭제_단가없음 | 나사식 강관제 관이음쇠 | 백유니온 (나사) D15 | EA | 22 |  | 0 |  | 0 |  | 0 | 0 | 0 | out of scope | 2019 | 뷰웍스 | 영진기술 | 2019-5-0157 | 0 | 0
삭제_단가없음 | 나사식 강관제 관이음쇠 | 백유니온 (나사) D32 | EA | 1 |  | 0 |  | 0 |  | 0 | 0 | 0 | out of scope | 2019 | 뷰웍스 | 영진기술 | 2019-5-0157 | 0 | 0
삭제_단가없음 | 나사식 강관제 관이음쇠 | 백유니온 (나사) D40 | EA | 1 |  | 0 |  | 0 |  | 0 | 0 | 0 | out of scope | 2019 | 뷰웍스 | 영진기술 | 2019-5-0157 | 0 | 0
삭제_단가없음 | 강관용접 | D80 | 개소 | 54 |  | 0 |  | 0 |  | 0 | 0 | 0 | out of scope | 2019 | 뷰웍스 | 영진기술 | 2019-5-0157 | 0 | 0
삭제_단가없음 | 용접합후렌지 | D20 | 개소 | 2 |  | 0 |  | 0 |  | 0 | 0 | 0 | out of scope | 2019 | 뷰웍스 | 영진기술 | 2019-5-0157 | 0 | 0
삭제_단가없음 | 용접합후렌지 | D50 | 개소 | 6 |  | 0 |  | 0 |  | 0 | 0 | 0 | out of scope | 2019 | 뷰웍스 | 영진기술 | 2019-5-0157 | 0 | 0
삭제_단가없음 | 용접합후렌지 | D80 | 개소 | 5 |  | 0 |  | 0 |  | 0 | 0 | 0 | out of scope | 2019 | 뷰웍스 | 영진기술 | 2019-5-0157 | 0 | 0
삭제_단가없음 | 플랜지(FLANGE) | 맹플랜지 (10KG) D80 | EA | 2 |  | 0 |  | 0 |  | 0 | 0 | 0 | out of scope | 2019 | 뷰웍스 | 영진기술 | 2019-5-0157 | 0 | 0
삭제_단가없음 | 볼 밸브 | 황동, 10kg, D15 | EA | 22 |  | 0 |  | 0 |  | 0 | 0 | 0 | out of scope | 2019 | 뷰웍스 | 영진기술 | 2019-5-0157 | 0 | 0
삭제_단가없음 | 볼 밸브 | 황동, 10kg, D32 | EA | 1 |  | 0 |  | 0 |  | 0 | 0 | 0 | out of scope | 2019 | 뷰웍스 | 영진기술 | 2019-5-0157 | 0 | 0
삭제_단가없음 | 볼 밸브 | 황동, 10kg, D40 | EA | 1 |  | 0 |  | 0 |  | 0 | 0 | 0 | out of scope | 2019 | 뷰웍스 | 영진기술 | 2019-5-0157 | 0 | 0
삭제_단가없음 | 버터플라이 밸브 | GEAR,10K*D50 | EA | 2 |  | 0 |  | 0 |  | 0 | 0 | 0 | out of scope | 2019 | 뷰웍스 | 영진기술 | 2019-5-0157 | 0 | 0
삭제_단가없음 | 버터플라이 밸브 | GEAR,10K*D80 | EA | 1 |  | 0 |  | 0 |  | 0 | 0 | 0 | out of scope | 2019 | 뷰웍스 | 영진기술 | 2019-5-0157 | 0 | 0
삭제_단가없음 | 압력계설치(백관) | 0-35KG/CM2 | 조 | 2 |  | 0 |  | 0 |  | 0 | 0 | 0 | out of scope | 2019 | 뷰웍스 | 영진기술 | 2019-5-0157 | 0 | 0
삭제_단가없음 | 일반행거(달대볼트) | D20 | 개소 | 1 |  | 0 |  | 0 |  | 0 | 0 | 0 | out of scope | 2019 | 뷰웍스 | 영진기술 | 2019-5-0157 | 0 | 0
삭제_단가없음 | U자형볼트/너트 | 비절연, D15 | EA | 13 |  | 0 |  | 0 |  | 0 | 0 | 0 | out of scope | 2019 | 뷰웍스 | 영진기술 | 2019-5-0157 | 0 | 0
삭제_단가없음 | U자형볼트/너트 | 비절연, D25 | EA | 3 |  | 0 |  | 0 |  | 0 | 0 | 0 | out of scope | 2019 | 뷰웍스 | 영진기술 | 2019-5-0157 | 0 | 0
삭제_단가없음 | U자형볼트/너트 | 비절연, D32 | EA | 7 |  | 0 |  | 0 |  | 0 | 0 | 0 | out of scope | 2019 | 뷰웍스 | 영진기술 | 2019-5-0157 | 0 | 0
삭제_단가없음 | U자형볼트/너트 | 비절연, D40 | EA | 7 |  | 0 |  | 0 |  | 0 | 0 | 0 | out of scope | 2019 | 뷰웍스 | 영진기술 | 2019-5-0157 | 0 | 0
삭제_단가없음 | U자형볼트/너트 | 비절연, D50 | EA | 8 |  | 0 |  | 0 |  | 0 | 0 | 0 | out of scope | 2019 | 뷰웍스 | 영진기술 | 2019-5-0157 | 0 | 0
삭제_단가없음 | U자형볼트/너트 | 비절연, D80 | EA | 25 |  | 0 |  | 0 |  | 0 | 0 | 0 | out of scope | 2019 | 뷰웍스 | 영진기술 | 2019-5-0157 | 0 | 0
삭제_단가없음 | 강관스리브(지수판제외,벽체) | D80 | 개소 | 3 |  | 0 |  | 0 |  | 0 | 0 | 0 | out of scope | 2019 | 뷰웍스 | 영진기술 | 2019-5-0157 | 0 | 0
삭제_단가없음 | 강관스리브(지수판제외,바닥) | D50 | 개소 | 1 |  | 0 |  | 0 |  | 0 | 0 | 0 | out of scope | 2019 | 뷰웍스 | 영진기술 | 2019-5-0157 | 0 | 0
삭제_단가없음 | 강관스리브(지수판제외,바닥) | D80 | 개소 | 2 |  | 0 |  | 0 |  | 0 | 0 | 0 | out of scope | 2019 | 뷰웍스 | 영진기술 | 2019-5-0157 | 0 | 0
삭제_단가없음 | 내화충전재(강관,벽체) | D80 | 개소 | 3 |  | 0 |  | 0 |  | 0 | 0 | 0 | out of scope | 2019 | 뷰웍스 | 영진기술 | 2019-5-0157 | 0 | 0
삭제_단가없음 | 내화충전재(강관,바닥) | D50 | 개소 | 1 |  | 0 |  | 0 |  | 0 | 0 | 0 | out of scope | 2019 | 뷰웍스 | 영진기술 | 2019-5-0157 | 0 | 0
삭제_단가없음 | 내화충전재(강관,바닥) | D80 | 개소 | 2 |  | 0 |  | 0 |  | 0 | 0 | 0 | out of scope | 2019 | 뷰웍스 | 영진기술 | 2019-5-0157 | 0 | 0
삭제_단가없음 | 유성페인트칠 | 철재면2회 | M2 | 45 |  | 0 |  | 0 |  | 0 | 0 | 0 | out of scope | 2019 | 뷰웍스 | 영진기술 | 2019-5-0157 | 0 | 0
삭제_단가없음 | 녹막이페인트칠 | 2회 | M2 | 3 |  | 0 |  | 0 |  | 0 | 0 | 0 | out of scope | 2019 | 뷰웍스 | 영진기술 | 2019-5-0157 | 0 | 0
삭제_단가없음 | F.D (STL) | D80 | EA | 1 |  | 0 |  | 0 |  | 0 | 0 | 0 | out of scope | 2019 | 뷰웍스 | 영진기술 | 2019-5-0157 | 0 | 0
삭제_단가없음 | 노무비 | 보통인부 | 인 | 11 |  | 0 |  | 0 |  | 0 | 0 | 0 | out of scope | 2019 | 뷰웍스 | 영진기술 | 2019-5-0157 | 0 | 0
삭제_단가없음 | 노무비 | 배관공 | 인 | 21 |  | 0 |  | 0 |  | 0 | 0 | 0 | out of scope | 2019 | 뷰웍스 | 영진기술 | 2019-5-0157 | 0 | 0
삭제_단가없음 | 노무비 | 덕트공 | 인 | 1 |  | 0 |  | 0 |  | 0 | 0 | 0 | out of scope | 2019 | 뷰웍스 | 영진기술 | 2019-5-0157 | 0 | 0
삭제_단가없음 | 공구손료 | 노무비의 2% | 식 | 1 |  | 0 |  | 0 |  | 0 | 0 | 0 | out of scope | 2019 | 뷰웍스 | 영진기술 | 2019-5-0157 | 0 | 0
삭제_단가없음 | 배관용 탄소강관 | 백관 (SPP), D50, 반제품 | M | 81 |  | 0 |  | 0 |  | 0 | 0 | 0 | out of scope | 2019 | 뷰웍스 | 영진기술 | 2019-5-0157 | 0 | 0
삭제_단가없음 | 배관용 탄소강관 | 백관 (SPP), D65, 반제품 | M | 4 |  | 0 |  | 0 |  | 0 | 0 | 0 | out of scope | 2019 | 뷰웍스 | 영진기술 | 2019-5-0157 | 0 | 0
삭제_단가없음 | 배관용 탄소강관 | 백관 (SPP), D80, 반제품 | M | 11 |  | 0 |  | 0 |  | 0 | 0 | 0 | out of scope | 2019 | 뷰웍스 | 영진기술 | 2019-5-0157 | 0 | 0
삭제_단가없음 | 배관용 탄소강관 | 백관 (SPP), D150, 반제품 | M | 216 |  | 0 |  | 0 |  | 0 | 0 | 0 | out of scope | 2019 | 뷰웍스 | 영진기술 | 2019-5-0157 | 0 | 0
삭제_단가없음 | 배관용 탄소강관 | 백관 (SPP), D200, 반제품 | M | 35 |  | 0 |  | 0 |  | 0 | 0 | 0 | out of scope | 2019 | 뷰웍스 | 영진기술 | 2019-5-0157 | 0 | 0
삭제_단가없음 | 잡자재비 | 관의 3% | 식 | 1 |  | 0 |  | 0 |  | 0 | 0 | 0 | out of scope | 2019 | 뷰웍스 | 영진기술 | 2019-5-0157 | 0 | 0
삭제_단가없음 | 나사식 강관제 관이음쇠 | 백엘보 (나사) D50 | EA | 51 |  | 0 |  | 0 |  | 0 | 0 | 0 | out of scope | 2019 | 뷰웍스 | 영진기술 | 2019-5-0157 | 0 | 0
삭제_단가없음 | 용접식 관이음쇠 | 백엘보 (용접) D80 | EA | 2 |  | 0 |  | 0 |  | 0 | 0 | 0 | out of scope | 2019 | 뷰웍스 | 영진기술 | 2019-5-0157 | 0 | 0
삭제_단가없음 | 용접식 관이음쇠 | 백엘보 (용접) D150 | EA | 31 |  | 0 |  | 0 |  | 0 | 0 | 0 | out of scope | 2019 | 뷰웍스 | 영진기술 | 2019-5-0157 | 0 | 0
삭제_단가없음 | 용접식 관이음쇠 | 백엘보 (용접) D200 | EA | 5 |  | 0 |  | 0 |  | 0 | 0 | 0 | out of scope | 2019 | 뷰웍스 | 영진기술 | 2019-5-0157 | 0 | 0
삭제_단가없음 | 용접식 관이음쇠 | 백티이 (용접) D65 | EA | 1 |  | 0 |  | 0 |  | 0 | 0 | 0 | out of scope | 2019 | 뷰웍스 | 영진기술 | 2019-5-0157 | 0 | 0
삭제_단가없음 | 용접식 관이음쇠 | 백티이 (용접) D80 | EA | 1 |  | 0 |  | 0 |  | 0 | 0 | 0 | out of scope | 2019 | 뷰웍스 | 영진기술 | 2019-5-0157 | 0 | 0
삭제_단가없음 | 용접식 관이음쇠 | 백티이 (용접) D150 | EA | 17 |  | 0 |  | 0 |  | 0 | 0 | 0 | out of scope | 2019 | 뷰웍스 | 영진기술 | 2019-5-0157 | 0 | 0
삭제_단가없음 | 용접식 관이음쇠 | 백리듀서 (용접) D65 | EA | 1 |  | 0 |  | 0 |  | 0 | 0 | 0 | out of scope | 2019 | 뷰웍스 | 영진기술 | 2019-5-0157 | 0 | 0
삭제_단가없음 | 용접식 관이음쇠 | 백리듀서 (용접) D80 | EA | 1 |  | 0 |  | 0 |  | 0 | 0 | 0 | out of scope | 2019 | 뷰웍스 | 영진기술 | 2019-5-0157 | 0 | 0
삭제_단가없음 | 용접식 관이음쇠 | 백리듀서 (용접) D150 | EA | 1 |  | 0 |  | 0 |  | 0 | 0 | 0 | out of scope | 2019 | 뷰웍스 | 영진기술 | 2019-5-0157 | 0 | 0
삭제_단가없음 | 나사식 강관제 관이음쇠 | 백소켓 (나사) D50 | EA | 1 |  | 0 |  | 0 |  | 0 | 0 | 0 | out of scope | 2019 | 뷰웍스 | 영진기술 | 2019-5-0157 | 0 | 0
삭제_단가없음 | 강관용접 | D65 | 개소 | 5 |  | 0 |  | 0 |  | 0 | 0 | 0 | out of scope | 2019 | 뷰웍스 | 영진기술 | 2019-5-0157 | 0 | 0
삭제_단가없음 | 강관용접 | D80 | 개소 | 10 |  | 0 |  | 0 |  | 0 | 0 | 0 | out of scope | 2019 | 뷰웍스 | 영진기술 | 2019-5-0157 | 0 | 0
삭제_단가없음 | 강관용접 | D150 | 개소 | 130 |  | 0 |  | 0 |  | 0 | 0 | 0 | out of scope | 2019 | 뷰웍스 | 영진기술 | 2019-5-0157 | 0 | 0
삭제_단가없음 | 강관용접 | D200 | 개소 | 13 |  | 0 |  | 0 |  | 0 | 0 | 0 | out of scope | 2019 | 뷰웍스 | 영진기술 | 2019-5-0157 | 0 | 0
삭제_단가없음 | 용접합후렌지 | D50 | 개소 | 85 |  | 0 |  | 0 |  | 0 | 0 | 0 | out of scope | 2019 | 뷰웍스 | 영진기술 | 2019-5-0157 | 0 | 0
삭제_단가없음 | 용접합후렌지 | D150 | 개소 | 4 |  | 0 |  | 0 |  | 0 | 0 | 0 | out of scope | 2019 | 뷰웍스 | 영진기술 | 2019-5-0157 | 0 | 0
삭제_단가없음 | 용접합후렌지 | D200 | 개소 | 1 |  | 0 |  | 0 |  | 0 | 0 | 0 | out of scope | 2019 | 뷰웍스 | 영진기술 | 2019-5-0157 | 0 | 0
삭제_단가없음 | 플랜지(FLANGE) | 맹플랜지 (10KG) D150 | EA | 3 |  | 0 |  | 0 |  | 0 | 0 | 0 | out of scope | 2019 | 뷰웍스 | 영진기술 | 2019-5-0157 | 0 | 0
삭제_단가없음 | 버터플라이 밸브 | GEAR,10K*D50 | EA | 17 |  | 0 |  | 0 |  | 0 | 0 | 0 | out of scope | 2019 | 뷰웍스 | 영진기술 | 2019-5-0157 | 0 | 0
삭제_단가없음 | 스트레이너 | 나사, 10kg, D50 | EA | 17 |  | 0 |  | 0 |  | 0 | 0 | 0 | out of scope | 2019 | 뷰웍스 | 영진기술 | 2019-5-0157 | 0 | 0
삭제_단가없음 | 일반행거(달대볼트) | D50 | 개소 | 3 |  | 0 |  | 0 |  | 0 | 0 | 0 | out of scope | 2019 | 뷰웍스 | 영진기술 | 2019-5-0157 | 0 | 0
삭제_단가없음 | 일반행거(달대볼트) | D150 | 개소 | 14 |  | 0 |  | 0 |  | 0 | 0 | 0 | out of scope | 2019 | 뷰웍스 | 영진기술 | 2019-5-0157 | 0 | 0
삭제_단가없음 | U자형볼트/너트 | 비절연, D50 | EA | 17 |  | 0 |  | 0 |  | 0 | 0 | 0 | out of scope | 2019 | 뷰웍스 | 영진기술 | 2019-5-0157 | 0 | 0
삭제_단가없음 | U자형볼트/너트 | 비절연, D65 | EA | 1 |  | 0 |  | 0 |  | 0 | 0 | 0 | out of scope | 2019 | 뷰웍스 | 영진기술 | 2019-5-0157 | 0 | 0
삭제_단가없음 | U자형볼트/너트 | 비절연, D80 | EA | 3 |  | 0 |  | 0 |  | 0 | 0 | 0 | out of scope | 2019 | 뷰웍스 | 영진기술 | 2019-5-0157 | 0 | 0
삭제_단가없음 | U자형볼트/너트 | 비절연, D150 | EA | 41 |  | 0 |  | 0 |  | 0 | 0 | 0 | out of scope | 2019 | 뷰웍스 | 영진기술 | 2019-5-0157 | 0 | 0
삭제_단가없음 | U자형볼트/너트 | 비절연, D200 | EA | 9 |  | 0 |  | 0 |  | 0 | 0 | 0 | out of scope | 2019 | 뷰웍스 | 영진기술 | 2019-5-0157 | 0 | 0
삭제_단가없음 | 강관스리브(지수판제외,벽체) | D150 | 개소 | 5 |  | 0 |  | 0 |  | 0 | 0 | 0 | out of scope | 2019 | 뷰웍스 | 영진기술 | 2019-5-0157 | 0 | 0
삭제_단가없음 | 강관스리브(지수판제외,벽체) | D200 | 개소 | 1 |  | 0 |  | 0 |  | 0 | 0 | 0 | out of scope | 2019 | 뷰웍스 | 영진기술 | 2019-5-0157 | 0 | 0
삭제_단가없음 | 강관스리브(지수판제외,바닥) | D150 | 개소 | 2 |  | 0 |  | 0 |  | 0 | 0 | 0 | out of scope | 2019 | 뷰웍스 | 영진기술 | 2019-5-0157 | 0 | 0
삭제_단가없음 | 내화충전재(강관,벽체) | D150 | 개소 | 5 |  | 0 |  | 0 |  | 0 | 0 | 0 | out of scope | 2019 | 뷰웍스 | 영진기술 | 2019-5-0157 | 0 | 0
삭제_단가없음 | 내화충전재(강관,벽체) | D200 | 개소 | 1 |  | 0 |  | 0 |  | 0 | 0 | 0 | out of scope | 2019 | 뷰웍스 | 영진기술 | 2019-5-0157 | 0 | 0
삭제_단가없음 | 내화충전재(강관,바닥) | D150 | 개소 | 2 |  | 0 |  | 0 |  | 0 | 0 | 0 | out of scope | 2019 | 뷰웍스 | 영진기술 | 2019-5-0157 | 0 | 0
삭제_단가없음 | 유성페인트칠 | 철재면2회 | M2 | 142 |  | 0 |  | 0 |  | 0 | 0 | 0 | out of scope | 2019 | 뷰웍스 | 영진기술 | 2019-5-0157 | 0 | 0
삭제_단가없음 | 녹막이페인트칠 | 2회 | M2 | 16 |  | 0 |  | 0 |  | 0 | 0 | 0 | out of scope | 2019 | 뷰웍스 | 영진기술 | 2019-5-0157 | 0 | 0
삭제_단가없음 | F.D (STL) | D200 | EA | 1 |  | 0 |  | 0 |  | 0 | 0 | 0 | out of scope | 2019 | 뷰웍스 | 영진기술 | 2019-5-0157 | 0 | 0
삭제_단가없음 | HV분사헤드 | D50 | EA | 17 |  | 0 |  | 0 |  | 0 | 0 | 0 | out of scope | 2019 | 뷰웍스 | 영진기술 | 2019-5-0157 | 0 | 0
삭제_단가없음 | 노무비 | 보통인부 | 인 | 27 |  | 0 |  | 0 |  | 0 | 0 | 0 | out of scope | 2019 | 뷰웍스 | 영진기술 | 2019-5-0157 | 0 | 0
삭제_단가없음 | 노무비 | 배관공 | 인 | 69 |  | 0 |  | 0 |  | 0 | 0 | 0 | out of scope | 2019 | 뷰웍스 | 영진기술 | 2019-5-0157 | 0 | 0
삭제_단가없음 | 노무비 | 덕트공 | 인 | 1 |  | 0 |  | 0 |  | 0 | 0 | 0 | out of scope | 2019 | 뷰웍스 | 영진기술 | 2019-5-0157 | 0 | 0
삭제_단가없음 | 공구손료 | 노무비의 2% | 식 | 1 |  | 0 |  | 0 |  | 0 | 0 | 0 | out of scope | 2019 | 뷰웍스 | 영진기술 | 2019-5-0157 | 0 | 0
삭제_단가없음 | C-PVC관 | D25 | M | 1 |  | 0 |  | 0 |  | 0 | 0 | 0 | out of scope | 2019 | 뷰웍스 | 영진기술 | 2019-5-0157 | 0 | 0
삭제_단가없음 | C-PVC관 | D40 | M | 73 |  | 0 |  | 0 |  | 0 | 0 | 0 | out of scope | 2019 | 뷰웍스 | 영진기술 | 2019-5-0157 | 0 | 0
삭제_단가없음 | C-PVC관 | D100 | M | 131 |  | 0 |  | 0 |  | 0 | 0 | 0 | out of scope | 2019 | 뷰웍스 | 영진기술 | 2019-5-0157 | 0 | 0
삭제_단가없음 | 잡자재비 | 관의 3% | 식 | 1 |  | 0 |  | 0 |  | 0 | 0 | 0 | out of scope | 2019 | 뷰웍스 | 영진기술 | 2019-5-0157 | 0 | 0
삭제_단가없음 | 아티론보온 | 9TxD25 | M | 1 |  | 0 |  | 0 |  | 0 | 0 | 0 | out of scope | 2019 | 뷰웍스 | 영진기술 | 2019-5-0157 | 0 | 0
삭제_단가없음 | 아티론보온 | 9TxD40 | M | 70 |  | 0 |  | 0 |  | 0 | 0 | 0 | out of scope | 2019 | 뷰웍스 | 영진기술 | 2019-5-0157 | 0 | 0
삭제_단가없음 | 아티론보온 | 9TxD100 | M | 125 |  | 0 |  | 0 |  | 0 | 0 | 0 | out of scope | 2019 | 뷰웍스 | 영진기술 | 2019-5-0157 | 0 | 0
삭제_단가없음 | C-PVC 엘보 | D25 | EA | 2 |  | 0 |  | 0 |  | 0 | 0 | 0 | out of scope | 2019 | 뷰웍스 | 영진기술 | 2019-5-0157 | 0 | 0
삭제_단가없음 | C-PVC 엘보 | D40 | EA | 36 |  | 0 |  | 0 |  | 0 | 0 | 0 | out of scope | 2019 | 뷰웍스 | 영진기술 | 2019-5-0157 | 0 | 0
삭제_단가없음 | C-PVC 엘보 | D100 | EA | 23 |  | 0 |  | 0 |  | 0 | 0 | 0 | out of scope | 2019 | 뷰웍스 | 영진기술 | 2019-5-0157 | 0 | 0
삭제_단가없음 | C-PVC 티이 | D100 | EA | 12 |  | 0 |  | 0 |  | 0 | 0 | 0 | out of scope | 2019 | 뷰웍스 | 영진기술 | 2019-5-0157 | 0 | 0
삭제_단가없음 | C-PVC 레듀셔 | D100x75 | EA | 2 |  | 0 |  | 0 |  | 0 | 0 | 0 | out of scope | 2019 | 뷰웍스 | 영진기술 | 2019-5-0157 | 0 | 0
삭제_단가없음 | C-PVC 소켓 | D100 | EA | 14 |  | 0 |  | 0 |  | 0 | 0 | 0 | out of scope | 2019 | 뷰웍스 | 영진기술 | 2019-5-0157 | 0 | 0
삭제_단가없음 | C-PVC 밸브소켓 | D25 | EA | 4 |  | 0 |  | 0 |  | 0 | 0 | 0 | out of scope | 2019 | 뷰웍스 | 영진기술 | 2019-5-0157 | 0 | 0
삭제_단가없음 | C-PVC 밸브소켓 | D40 | EA | 24 |  | 0 |  | 0 |  | 0 | 0 | 0 | out of scope | 2019 | 뷰웍스 | 영진기술 | 2019-5-0157 | 0 | 0
삭제_단가없음 | 볼 밸브 | 황동, 10kg, D25 | EA | 2 |  | 0 |  | 0 |  | 0 | 0 | 0 | out of scope | 2019 | 뷰웍스 | 영진기술 | 2019-5-0157 | 0 | 0
삭제_단가없음 | 볼 밸브 | 황동, 10kg, D40 | EA | 12 |  | 0 |  | 0 |  | 0 | 0 | 0 | out of scope | 2019 | 뷰웍스 | 영진기술 | 2019-5-0157 | 0 | 0
삭제_단가없음 | U자형볼트/너트 | 비절연, D25 | EA | 1 |  | 0 |  | 0 |  | 0 | 0 | 0 | out of scope | 2019 | 뷰웍스 | 영진기술 | 2019-5-0157 | 0 | 0
삭제_단가없음 | U자형볼트/너트 | 비절연, D40 | EA | 23 |  | 0 |  | 0 |  | 0 | 0 | 0 | out of scope | 2019 | 뷰웍스 | 영진기술 | 2019-5-0157 | 0 | 0
삭제_단가없음 | U자형볼트/너트 | 비절연, D100 | EA | 38 |  | 0 |  | 0 |  | 0 | 0 | 0 | out of scope | 2019 | 뷰웍스 | 영진기술 | 2019-5-0157 | 0 | 0
삭제_단가없음 | 강관스리브(지수판제외,벽체) | D100 | 개소 | 2 |  | 0 |  | 0 |  | 0 | 0 | 0 | out of scope | 2019 | 뷰웍스 | 영진기술 | 2019-5-0157 | 0 | 0
삭제_단가없음 | 강관스리브(지수판제외,바닥) | D100 | 개소 | 2 |  | 0 |  | 0 |  | 0 | 0 | 0 | out of scope | 2019 | 뷰웍스 | 영진기술 | 2019-5-0157 | 0 | 0
삭제_단가없음 | 내화충전재(PVC관,벽체) | D100 | 개소 | 2 |  | 0 |  | 0 |  | 0 | 0 | 0 | out of scope | 2019 | 뷰웍스 | 영진기술 | 2019-5-0157 | 0 | 0
삭제_단가없음 | 내화충전재(PVC관,바닥) | D100 | 개소 | 2 |  | 0 |  | 0 |  | 0 | 0 | 0 | out of scope | 2019 | 뷰웍스 | 영진기술 | 2019-5-0157 | 0 | 0
삭제_단가없음 | 노무비 | 보통인부 | 인 | 12 |  | 0 |  | 0 |  | 0 | 0 | 0 | out of scope | 2019 | 뷰웍스 | 영진기술 | 2019-5-0157 | 0 | 0
삭제_단가없음 | 노무비 | 배관공 | 인 | 24 |  | 0 |  | 0 |  | 0 | 0 | 0 | out of scope | 2019 | 뷰웍스 | 영진기술 | 2019-5-0157 | 0 | 0
삭제_단가없음 | 공구손료 | 노무비의 2% | 식 | 1 |  | 0 |  | 0 |  | 0 | 0 | 0 | out of scope | 2019 | 뷰웍스 | 영진기술 | 2019-5-0157 | 0 | 0
삭제_단가없음 | 스테인리스강관(STS316L EP) | D15 | M | 25 |  | 0 |  | 0 |  | 0 | 0 | 0 | out of scope | 2019 | 뷰웍스 | 영진기술 | 2019-5-0157 | 0 | 0
삭제_단가없음 | 스테인리스강관(STS316L EP) | D20 | M | 53 |  | 0 |  | 0 |  | 0 | 0 | 0 | out of scope | 2019 | 뷰웍스 | 영진기술 | 2019-5-0157 | 0 | 0
삭제_단가없음 | 스테인리스강관(STS316L EP) | D25 | M | 23 |  | 0 |  | 0 |  | 0 | 0 | 0 | out of scope | 2019 | 뷰웍스 | 영진기술 | 2019-5-0157 | 0 | 0
삭제_단가없음 | 스테인리스강관(STS316L EP) | D32 | M | 55 |  | 0 |  | 0 |  | 0 | 0 | 0 | out of scope | 2019 | 뷰웍스 | 영진기술 | 2019-5-0157 | 0 | 0
삭제_단가없음 | 스테인리스강관(STS316L EP) | D50 | M | 7 |  | 0 |  | 0 |  | 0 | 0 | 0 | out of scope | 2019 | 뷰웍스 | 영진기술 | 2019-5-0157 | 0 | 0
삭제_단가없음 | 스테인리스강관(STS316L EP) | D65 | M | 43 |  | 0 |  | 0 |  | 0 | 0 | 0 | out of scope | 2019 | 뷰웍스 | 영진기술 | 2019-5-0157 | 0 | 0
삭제_단가없음 | 잡재료비 | 관의 3% | 식 | 1 |  | 0 |  | 0 |  | 0 | 0 | 0 | out of scope | 2019 | 뷰웍스 | 영진기술 | 2019-5-0157 | 0 | 0
삭제_단가없음 | 스텐용접엘보(316L EP) | D15 | EA | 9 |  | 0 |  | 0 |  | 0 | 0 | 0 | out of scope | 2019 | 뷰웍스 | 영진기술 | 2019-5-0157 | 0 | 0
삭제_단가없음 | 스텐용접엘보(316L EP) | D20 | EA | 13 |  | 0 |  | 0 |  | 0 | 0 | 0 | out of scope | 2019 | 뷰웍스 | 영진기술 | 2019-5-0157 | 0 | 0
삭제_단가없음 | 스텐용접엘보(316L EP) | D25 | EA | 18 |  | 0 |  | 0 |  | 0 | 0 | 0 | out of scope | 2019 | 뷰웍스 | 영진기술 | 2019-5-0157 | 0 | 0
삭제_단가없음 | 스텐용접엘보(316L EP) | D32 | EA | 6 |  | 0 |  | 0 |  | 0 | 0 | 0 | out of scope | 2019 | 뷰웍스 | 영진기술 | 2019-5-0157 | 0 | 0
삭제_단가없음 | 스텐용접엘보(316L EP) | D50 | EA | 2 |  | 0 |  | 0 |  | 0 | 0 | 0 | out of scope | 2019 | 뷰웍스 | 영진기술 | 2019-5-0157 | 0 | 0
삭제_단가없음 | 스텐용접엘보(316L EP) | D65 | EA | 7 |  | 0 |  | 0 |  | 0 | 0 | 0 | out of scope | 2019 | 뷰웍스 | 영진기술 | 2019-5-0157 | 0 | 0
삭제_단가없음 | 스텐용접티이(316L EP) | D20 | EA | 3 |  | 0 |  | 0 |  | 0 | 0 | 0 | out of scope | 2019 | 뷰웍스 | 영진기술 | 2019-5-0157 | 0 | 0
삭제_단가없음 | 스텐용접티이(316L EP) | D32 | EA | 6 |  | 0 |  | 0 |  | 0 | 0 | 0 | out of scope | 2019 | 뷰웍스 | 영진기술 | 2019-5-0157 | 0 | 0
삭제_단가없음 | 스텐용접티이(316L EP) | D50 | EA | 5 |  | 0 |  | 0 |  | 0 | 0 | 0 | out of scope | 2019 | 뷰웍스 | 영진기술 | 2019-5-0157 | 0 | 0
삭제_단가없음 | 스텐용접티이(316L EP) | D65 | EA | 2 |  | 0 |  | 0 |  | 0 | 0 | 0 | out of scope | 2019 | 뷰웍스 | 영진기술 | 2019-5-0157 | 0 | 0
삭제_단가없음 | 스텐용접레듀샤(316L EP) | D20 | EA | 1 |  | 0 |  | 0 |  | 0 | 0 | 0 | out of scope | 2019 | 뷰웍스 | 영진기술 | 2019-5-0157 | 0 | 0
삭제_단가없음 | 스텐용접레듀샤(316L EP) | D32 | EA | 2 |  | 0 |  | 0 |  | 0 | 0 | 0 | out of scope | 2019 | 뷰웍스 | 영진기술 | 2019-5-0157 | 0 | 0
삭제_단가없음 | 스텐용접레듀샤(316L EP) | D50 | EA | 2 |  | 0 |  | 0 |  | 0 | 0 | 0 | out of scope | 2019 | 뷰웍스 | 영진기술 | 2019-5-0157 | 0 | 0
삭제_단가없음 | STS유니온(316L EP) | D15 | EA | 6 |  | 0 |  | 0 |  | 0 | 0 | 0 | out of scope | 2019 | 뷰웍스 | 영진기술 | 2019-5-0157 | 0 | 0
삭제_단가없음 | STS유니온(316L EP) | D20 | EA | 2 |  | 0 |  | 0 |  | 0 | 0 | 0 | out of scope | 2019 | 뷰웍스 | 영진기술 | 2019-5-0157 | 0 | 0
삭제_단가없음 | STS유니온(316L EP) | D25 | EA | 6 |  | 0 |  | 0 |  | 0 | 0 | 0 | out of scope | 2019 | 뷰웍스 | 영진기술 | 2019-5-0157 | 0 | 0
삭제_단가없음 | STS니플(316L EP) | D15 | EA | 18 |  | 0 |  | 0 |  | 0 | 0 | 0 | out of scope | 2019 | 뷰웍스 | 영진기술 | 2019-5-0157 | 0 | 0
삭제_단가없음 | STS니플(316L EP) | D20 | EA | 6 |  | 0 |  | 0 |  | 0 | 0 | 0 | out of scope | 2019 | 뷰웍스 | 영진기술 | 2019-5-0157 | 0 | 0
삭제_단가없음 | STS니플(316L EP) | D25 | EA | 18 |  | 0 |  | 0 |  | 0 | 0 | 0 | out of scope | 2019 | 뷰웍스 | 영진기술 | 2019-5-0157 | 0 | 0
삭제_단가없음 | 스텐용접합후렌지(316L EP) | D50 | 개소 | 4 |  | 0 |  | 0 |  | 0 | 0 | 0 | out of scope | 2019 | 뷰웍스 | 영진기술 | 2019-5-0157 | 0 | 0
삭제_단가없음 | 스텐용접합후렌지(316L EP) | D65 | 개소 | 1 |  | 0 |  | 0 |  | 0 | 0 | 0 | out of scope | 2019 | 뷰웍스 | 영진기술 | 2019-5-0157 | 0 | 0
삭제_단가없음 | 스텐관용접 | D15 | 개소 | 30 |  | 0 |  | 0 |  | 0 | 0 | 0 | out of scope | 2019 | 뷰웍스 | 영진기술 | 2019-5-0157 | 0 | 0
삭제_단가없음 | 스텐관용접 | D20 | 개소 | 44 |  | 0 |  | 0 |  | 0 | 0 | 0 | out of scope | 2019 | 뷰웍스 | 영진기술 | 2019-5-0157 | 0 | 0
삭제_단가없음 | 스텐관용접 | D25 | 개소 | 48 |  | 0 |  | 0 |  | 0 | 0 | 0 | out of scope | 2019 | 뷰웍스 | 영진기술 | 2019-5-0157 | 0 | 0
삭제_단가없음 | 스텐관용접 | D32 | 개소 | 38 |  | 0 |  | 0 |  | 0 | 0 | 0 | out of scope | 2019 | 뷰웍스 | 영진기술 | 2019-5-0157 | 0 | 0
삭제_단가없음 | 스텐관용접 | D50 | 개소 | 23 |  | 0 |  | 0 |  | 0 | 0 | 0 | out of scope | 2019 | 뷰웍스 | 영진기술 | 2019-5-0157 | 0 | 0
삭제_단가없음 | 스텐관용접 | D65 | 개소 | 25 |  | 0 |  | 0 |  | 0 | 0 | 0 | out of scope | 2019 | 뷰웍스 | 영진기술 | 2019-5-0157 | 0 | 0
삭제_단가없음 | 플랜지(FLANGE) | STS맹플랜지(10KG) D65 | EA | 1 |  | 0 |  | 0 |  | 0 | 0 | 0 | out of scope | 2019 | 뷰웍스 | 영진기술 | 2019-5-0157 | 0 | 0
삭제_단가없음 | 볼밸브(STS 316 EP) | D15 | EA | 6 |  | 0 |  | 0 |  | 0 | 0 | 0 | out of scope | 2019 | 뷰웍스 | 영진기술 | 2019-5-0157 | 0 | 0
삭제_단가없음 | 볼밸브(STS 316 EP) | D20 | EA | 2 |  | 0 |  | 0 |  | 0 | 0 | 0 | out of scope | 2019 | 뷰웍스 | 영진기술 | 2019-5-0157 | 0 | 0
삭제_단가없음 | 볼밸브(STS 316 EP) | D25 | EA | 6 |  | 0 |  | 0 |  | 0 | 0 | 0 | out of scope | 2019 | 뷰웍스 | 영진기술 | 2019-5-0157 | 0 | 0
삭제_단가없음 | 버터플라이밸브(STS 316 EP) | D50 | EA | 2 |  | 0 |  | 0 |  | 0 | 0 | 0 | out of scope | 2019 | 뷰웍스 | 영진기술 | 2019-5-0157 | 0 | 0
삭제_단가없음 | 압력계설치(STS) | 0-35KG/CM2 | 조 | 2 |  | 0 |  | 0 |  | 0 | 0 | 0 | out of scope | 2019 | 뷰웍스 | 영진기술 | 2019-5-0157 | 0 | 0
삭제_단가없음 | U자형볼트/너트 | 절연, D15 | EA | 5 |  | 0 |  | 0 |  | 0 | 0 | 0 | out of scope | 2019 | 뷰웍스 | 영진기술 | 2019-5-0157 | 0 | 0
삭제_단가없음 | U자형볼트/너트 | 절연, D20 | EA | 15 |  | 0 |  | 0 |  | 0 | 0 | 0 | out of scope | 2019 | 뷰웍스 | 영진기술 | 2019-5-0157 | 0 | 0
삭제_단가없음 | U자형볼트/너트 | 절연, D25 | EA | 1 |  | 0 |  | 0 |  | 0 | 0 | 0 | out of scope | 2019 | 뷰웍스 | 영진기술 | 2019-5-0157 | 0 | 0
삭제_단가없음 | U자형볼트/너트 | 절연, D32 | EA | 16 |  | 0 |  | 0 |  | 0 | 0 | 0 | out of scope | 2019 | 뷰웍스 | 영진기술 | 2019-5-0157 | 0 | 0
삭제_단가없음 | U자형볼트/너트 | 절연, D50 | EA | 2 |  | 0 |  | 0 |  | 0 | 0 | 0 | out of scope | 2019 | 뷰웍스 | 영진기술 | 2019-5-0157 | 0 | 0
삭제_단가없음 | U자형볼트/너트 | 절연, D65 | EA | 12 |  | 0 |  | 0 |  | 0 | 0 | 0 | out of scope | 2019 | 뷰웍스 | 영진기술 | 2019-5-0157 | 0 | 0
삭제_단가없음 | 강관스리브(지수판제외,벽체) | D32 | 개소 | 2 |  | 0 |  | 0 |  | 0 | 0 | 0 | out of scope | 2019 | 뷰웍스 | 영진기술 | 2019-5-0157 | 0 | 0
삭제_단가없음 | 강관스리브(지수판제외,벽체) | D65 | 개소 | 2 |  | 0 |  | 0 |  | 0 | 0 | 0 | out of scope | 2019 | 뷰웍스 | 영진기술 | 2019-5-0157 | 0 | 0
삭제_단가없음 | 강관스리브(지수판제외,바닥) | D65 | 개소 | 2 |  | 0 |  | 0 |  | 0 | 0 | 0 | out of scope | 2019 | 뷰웍스 | 영진기술 | 2019-5-0157 | 0 | 0
삭제_단가없음 | 강관스리브(지수판포함,벽체) | D65 | 개소 | 1 |  | 0 |  | 0 |  | 0 | 0 | 0 | out of scope | 2019 | 뷰웍스 | 영진기술 | 2019-5-0157 | 0 | 0
삭제_단가없음 | 내화충전재(강관,벽체) | D32 | 개소 | 2 |  | 0 |  | 0 |  | 0 | 0 | 0 | out of scope | 2019 | 뷰웍스 | 영진기술 | 2019-5-0157 | 0 | 0
삭제_단가없음 | 내화충전재(강관,벽체) | D65 | 개소 | 2 |  | 0 |  | 0 |  | 0 | 0 | 0 | out of scope | 2019 | 뷰웍스 | 영진기술 | 2019-5-0157 | 0 | 0
삭제_단가없음 | 내화충전재(강관,바닥) | D65 | 개소 | 2 |  | 0 |  | 0 |  | 0 | 0 | 0 | out of scope | 2019 | 뷰웍스 | 영진기술 | 2019-5-0157 | 0 | 0
삭제_단가없음 | 노무비 | 보통인부 | 인 | 5 |  | 0 |  | 0 |  | 0 | 0 | 0 | out of scope | 2019 | 뷰웍스 | 영진기술 | 2019-5-0157 | 0 | 0
삭제_단가없음 | 노무비 | 배관공 | 인 | 11 |  | 0 |  | 0 |  | 0 | 0 | 0 | out of scope | 2019 | 뷰웍스 | 영진기술 | 2019-5-0157 | 0 | 0
삭제_단가없음 | 공구손료 | 노무비의 2% | 식 | 1 |  | 0 |  | 0 |  | 0 | 0 | 0 | out of scope | 2019 | 뷰웍스 | 영진기술 | 2019-5-0157 | 0 | 0
삭제_단가없음 | 스테인리스강관(STS316L EP) | D15 | M | 40 |  | 0 |  | 0 |  | 0 | 0 | 0 | out of scope | 2019 | 뷰웍스 | 영진기술 | 2019-5-0157 | 0 | 0
삭제_단가없음 | 스테인리스강관(STS316L EP) | D80 | M | 15 |  | 0 |  | 0 |  | 0 | 0 | 0 | out of scope | 2019 | 뷰웍스 | 영진기술 | 2019-5-0157 | 0 | 0
삭제_단가없음 | 스테인리스강관(STS316L EP) | D100 | M | 3 |  | 0 |  | 0 |  | 0 | 0 | 0 | out of scope | 2019 | 뷰웍스 | 영진기술 | 2019-5-0157 | 0 | 0
삭제_단가없음 | 스테인리스강관(STS316L EP) | D125 | M | 7 |  | 0 |  | 0 |  | 0 | 0 | 0 | out of scope | 2019 | 뷰웍스 | 영진기술 | 2019-5-0157 | 0 | 0
삭제_단가없음 | 스테인리스강관(STS316L EP) | D150 | M | 75 |  | 0 |  | 0 |  | 0 | 0 | 0 | out of scope | 2019 | 뷰웍스 | 영진기술 | 2019-5-0157 | 0 | 0
삭제_단가없음 | 잡재료비 | 관의 3% | 식 | 1 |  | 0 |  | 0 |  | 0 | 0 | 0 | out of scope | 2019 | 뷰웍스 | 영진기술 | 2019-5-0157 | 0 | 0
삭제_단가없음 | 스텐용접엘보(316L EP) | D15 | EA | 6 |  | 0 |  | 0 |  | 0 | 0 | 0 | out of scope | 2019 | 뷰웍스 | 영진기술 | 2019-5-0157 | 0 | 0
삭제_단가없음 | 스텐용접엘보(316L EP) | D80 | EA | 2 |  | 0 |  | 0 |  | 0 | 0 | 0 | out of scope | 2019 | 뷰웍스 | 영진기술 | 2019-5-0157 | 0 | 0
삭제_단가없음 | 스텐용접엘보(316L EP) | D100 | EA | 2 |  | 0 |  | 0 |  | 0 | 0 | 0 | out of scope | 2019 | 뷰웍스 | 영진기술 | 2019-5-0157 | 0 | 0
삭제_단가없음 | 스텐용접엘보(316L EP) | D150 | EA | 16 |  | 0 |  | 0 |  | 0 | 0 | 0 | out of scope | 2019 | 뷰웍스 | 영진기술 | 2019-5-0157 | 0 | 0
삭제_단가없음 | 스텐용접티이(316L EP) | D15 | EA | 1 |  | 0 |  | 0 |  | 0 | 0 | 0 | out of scope | 2019 | 뷰웍스 | 영진기술 | 2019-5-0157 | 0 | 0
삭제_단가없음 | 스텐용접티이(316L EP) | D80 | EA | 2 |  | 0 |  | 0 |  | 0 | 0 | 0 | out of scope | 2019 | 뷰웍스 | 영진기술 | 2019-5-0157 | 0 | 0
삭제_단가없음 | 스텐용접티이(316L EP) | D125 | EA | 2 |  | 0 |  | 0 |  | 0 | 0 | 0 | out of scope | 2019 | 뷰웍스 | 영진기술 | 2019-5-0157 | 0 | 0
삭제_단가없음 | 스텐용접티이(316L EP) | D150 | EA | 1 |  | 0 |  | 0 |  | 0 | 0 | 0 | out of scope | 2019 | 뷰웍스 | 영진기술 | 2019-5-0157 | 0 | 0
삭제_단가없음 | 스텐용접레듀샤(316L EP) | D80 | EA | 1 |  | 0 |  | 0 |  | 0 | 0 | 0 | out of scope | 2019 | 뷰웍스 | 영진기술 | 2019-5-0157 | 0 | 0
삭제_단가없음 | 스텐용접레듀샤(316L EP) | D125 | EA | 1 |  | 0 |  | 0 |  | 0 | 0 | 0 | out of scope | 2019 | 뷰웍스 | 영진기술 | 2019-5-0157 | 0 | 0
삭제_단가없음 | 스텐용접레듀샤(316L EP) | D150 | EA | 1 |  | 0 |  | 0 |  | 0 | 0 | 0 | out of scope | 2019 | 뷰웍스 | 영진기술 | 2019-5-0157 | 0 | 0
삭제_단가없음 | STS유니온(316L EP) | D15 | EA | 4 |  | 0 |  | 0 |  | 0 | 0 | 0 | out of scope | 2019 | 뷰웍스 | 영진기술 | 2019-5-0157 | 0 | 0
삭제_단가없음 | STS니플(316L EP) | D15 | EA | 12 |  | 0 |  | 0 |  | 0 | 0 | 0 | out of scope | 2019 | 뷰웍스 | 영진기술 | 2019-5-0157 | 0 | 0
삭제_단가없음 | 스텐용접합후렌지(316L EP) | D80 | 개소 | 4 |  | 0 |  | 0 |  | 0 | 0 | 0 | out of scope | 2019 | 뷰웍스 | 영진기술 | 2019-5-0157 | 0 | 0
삭제_단가없음 | 스텐용접합후렌지(316L EP) | D100 | 개소 | 4 |  | 0 |  | 0 |  | 0 | 0 | 0 | out of scope | 2019 | 뷰웍스 | 영진기술 | 2019-5-0157 | 0 | 0
삭제_단가없음 | 스텐용접합후렌지(316L EP) | D150 | 개소 | 5 |  | 0 |  | 0 |  | 0 | 0 | 0 | out of scope | 2019 | 뷰웍스 | 영진기술 | 2019-5-0157 | 0 | 0
삭제_단가없음 | 스텐관용접 | D15 | 개소 | 26 |  | 0 |  | 0 |  | 0 | 0 | 0 | out of scope | 2019 | 뷰웍스 | 영진기술 | 2019-5-0157 | 0 | 0
삭제_단가없음 | 스텐관용접 | D80 | 개소 | 13 |  | 0 |  | 0 |  | 0 | 0 | 0 | out of scope | 2019 | 뷰웍스 | 영진기술 | 2019-5-0157 | 0 | 0
삭제_단가없음 | 스텐관용접 | D100 | 개소 | 4 |  | 0 |  | 0 |  | 0 | 0 | 0 | out of scope | 2019 | 뷰웍스 | 영진기술 | 2019-5-0157 | 0 | 0
삭제_단가없음 | 스텐관용접 | D125 | 개소 | 8 |  | 0 |  | 0 |  | 0 | 0 | 0 | out of scope | 2019 | 뷰웍스 | 영진기술 | 2019-5-0157 | 0 | 0
삭제_단가없음 | 스텐관용접 | D150 | 개소 | 43 |  | 0 |  | 0 |  | 0 | 0 | 0 | out of scope | 2019 | 뷰웍스 | 영진기술 | 2019-5-0157 | 0 | 0
삭제_단가없음 | 볼밸브(STS 316 EP) | D15 | EA | 4 |  | 0 |  | 0 |  | 0 | 0 | 0 | out of scope | 2019 | 뷰웍스 | 영진기술 | 2019-5-0157 | 0 | 0
삭제_단가없음 | 버터플라이밸브(STS 316 EP) | D80 | EA | 2 |  | 0 |  | 0 |  | 0 | 0 | 0 | out of scope | 2019 | 뷰웍스 | 영진기술 | 2019-5-0157 | 0 | 0
삭제_단가없음 | 버터플라이밸브(STS 316 EP) | D100 | EA | 2 |  | 0 |  | 0 |  | 0 | 0 | 0 | out of scope | 2019 | 뷰웍스 | 영진기술 | 2019-5-0157 | 0 | 0
삭제_단가없음 | 버터플라이밸브(STS 316 EP) | D150 | EA | 2 |  | 0 |  | 0 |  | 0 | 0 | 0 | out of scope | 2019 | 뷰웍스 | 영진기술 | 2019-5-0157 | 0 | 0
삭제_단가없음 | 플랜지(FLANGE) | STS맹플랜지(10KG) D150 | EA | 1 |  | 0 |  | 0 |  | 0 | 0 | 0 | out of scope | 2019 | 뷰웍스 | 영진기술 | 2019-5-0157 | 0 | 0
삭제_단가없음 | U자형볼트/너트 | 절연, D15 | EA | 10 |  | 0 |  | 0 |  | 0 | 0 | 0 | out of scope | 2019 | 뷰웍스 | 영진기술 | 2019-5-0157 | 0 | 0
삭제_단가없음 | U자형볼트/너트 | 절연, D80 | EA | 4 |  | 0 |  | 0 |  | 0 | 0 | 0 | out of scope | 2019 | 뷰웍스 | 영진기술 | 2019-5-0157 | 0 | 0
삭제_단가없음 | U자형볼트/너트 | 절연, D100 | EA | 1 |  | 0 |  | 0 |  | 0 | 0 | 0 | out of scope | 2019 | 뷰웍스 | 영진기술 | 2019-5-0157 | 0 | 0
삭제_단가없음 | U자형볼트/너트 | 절연, D125 | EA | 2 |  | 0 |  | 0 |  | 0 | 0 | 0 | out of scope | 2019 | 뷰웍스 | 영진기술 | 2019-5-0157 | 0 | 0
삭제_단가없음 | U자형볼트/너트 | 절연, D150 | EA | 20 |  | 0 |  | 0 |  | 0 | 0 | 0 | out of scope | 2019 | 뷰웍스 | 영진기술 | 2019-5-0157 | 0 | 0
삭제_단가없음 | 강관스리브(지수판제외,벽체) | D150 | 개소 | 3 |  | 0 |  | 0 |  | 0 | 0 | 0 | out of scope | 2019 | 뷰웍스 | 영진기술 | 2019-5-0157 | 0 | 0
삭제_단가없음 | 강관스리브(지수판제외,바닥) | D15 | 개소 | 1 |  | 0 |  | 0 |  | 0 | 0 | 0 | out of scope | 2019 | 뷰웍스 | 영진기술 | 2019-5-0157 | 0 | 0
삭제_단가없음 | 강관스리브(지수판제외,바닥) | D150 | 개소 | 2 |  | 0 |  | 0 |  | 0 | 0 | 0 | out of scope | 2019 | 뷰웍스 | 영진기술 | 2019-5-0157 | 0 | 0
삭제_단가없음 | 강관스리브(지수판포함,벽체) | D150 | 개소 | 1 |  | 0 |  | 0 |  | 0 | 0 | 0 | out of scope | 2019 | 뷰웍스 | 영진기술 | 2019-5-0157 | 0 | 0
삭제_단가없음 | 내화충전재(강관,벽체) | D150 | 개소 | 3 |  | 0 |  | 0 |  | 0 | 0 | 0 | out of scope | 2019 | 뷰웍스 | 영진기술 | 2019-5-0157 | 0 | 0
삭제_단가없음 | 내화충전재(강관,바닥) | D15 | 개소 | 1 |  | 0 |  | 0 |  | 0 | 0 | 0 | out of scope | 2019 | 뷰웍스 | 영진기술 | 2019-5-0157 | 0 | 0
삭제_단가없음 | 내화충전재(강관,바닥) | D150 | 개소 | 2 |  | 0 |  | 0 |  | 0 | 0 | 0 | out of scope | 2019 | 뷰웍스 | 영진기술 | 2019-5-0157 | 0 | 0
삭제_단가없음 | 노무비 | 보통인부 | 인 | 10 |  | 0 |  | 0 |  | 0 | 0 | 0 | out of scope | 2019 | 뷰웍스 | 영진기술 | 2019-5-0157 | 0 | 0
삭제_단가없음 | 노무비 | 배관공 | 인 | 23 |  | 0 |  | 0 |  | 0 | 0 | 0 | out of scope | 2019 | 뷰웍스 | 영진기술 | 2019-5-0157 | 0 | 0
삭제_단가없음 | 공구손료 | 노무비의 2% | 식 | 1 |  | 0 |  | 0 |  | 0 | 0 | 0 | out of scope | 2019 | 뷰웍스 | 영진기술 | 2019-5-0157 | 0 | 0
삭제_단가없음 | 일반용 경질염화비닐관 | PVC관(VG1,DTS) D40 | M | 53 |  | 0 |  | 0 |  | 0 | 0 | 0 | out of scope | 2019 | 뷰웍스 | 영진기술 | 2019-5-0157 | 0 | 0
삭제_단가없음 | 일반용 경질염화비닐관 | PVC관(VG1,DTS) D50 | M | 20 |  | 0 |  | 0 |  | 0 | 0 | 0 | out of scope | 2019 | 뷰웍스 | 영진기술 | 2019-5-0157 | 0 | 0
삭제_단가없음 | 일반용 경질염화비닐관 | PVC관(VG1,DTS) D75 | M | 44 |  | 0 |  | 0 |  | 0 | 0 | 0 | out of scope | 2019 | 뷰웍스 | 영진기술 | 2019-5-0157 | 0 | 0
삭제_단가없음 | 일반용 경질염화비닐관 | PVC관(VG1,DTS) D100 | M | 5 |  | 0 |  | 0 |  | 0 | 0 | 0 | out of scope | 2019 | 뷰웍스 | 영진기술 | 2019-5-0157 | 0 | 0
삭제_단가없음 | 일반용 경질염화비닐관 | PVC관(VG1,DTS) D200 | M | 36 |  | 0 |  | 0 |  | 0 | 0 | 0 | out of scope | 2019 | 뷰웍스 | 영진기술 | 2019-5-0157 | 0 | 0
삭제_단가없음 | 잡자재비 | 관의 3% | 식 | 1 |  | 0 |  | 0 |  | 0 | 0 | 0 | out of scope | 2019 | 뷰웍스 | 영진기술 | 2019-5-0157 | 0 | 0
삭제_단가없음 | 배수용 경질염화비닐 이음관 | 90˚단곡관(DTS) D40 | EA | 18 |  | 0 |  | 0 |  | 0 | 0 | 0 | out of scope | 2019 | 뷰웍스 | 영진기술 | 2019-5-0157 | 0 | 0
삭제_단가없음 | 배수용 경질염화비닐 이음관 | 90˚단곡관(DTS) D50 | EA | 5 |  | 0 |  | 0 |  | 0 | 0 | 0 | out of scope | 2019 | 뷰웍스 | 영진기술 | 2019-5-0157 | 0 | 0
삭제_단가없음 | 배수용 경질염화비닐 이음관 | 90˚단곡관(DTS) D75 | EA | 16 |  | 0 |  | 0 |  | 0 | 0 | 0 | out of scope | 2019 | 뷰웍스 | 영진기술 | 2019-5-0157 | 0 | 0
삭제_단가없음 | 배수용 경질염화비닐 이음관 | 90˚단곡관(DTS) D100 | EA | 4 |  | 0 |  | 0 |  | 0 | 0 | 0 | out of scope | 2019 | 뷰웍스 | 영진기술 | 2019-5-0157 | 0 | 0
삭제_단가없음 | 배수용 경질염화비닐 이음관 | 90˚단곡관(DTS) D200 | EA | 6 |  | 0 |  | 0 |  | 0 | 0 | 0 | out of scope | 2019 | 뷰웍스 | 영진기술 | 2019-5-0157 | 0 | 0
삭제_단가없음 | 배수용 경질염화비닐 이음관 | 소켓 (DTS) D40 | EA | 5 |  | 0 |  | 0 |  | 0 | 0 | 0 | out of scope | 2019 | 뷰웍스 | 영진기술 | 2019-5-0157 | 0 | 0
삭제_단가없음 | 배수용 경질염화비닐 이음관 | 소켓 (DTS) D50 | EA | 1 |  | 0 |  | 0 |  | 0 | 0 | 0 | out of scope | 2019 | 뷰웍스 | 영진기술 | 2019-5-0157 | 0 | 0
삭제_단가없음 | 배수용 경질염화비닐 이음관 | 소켓 (DTS) D75 | EA | 3 |  | 0 |  | 0 |  | 0 | 0 | 0 | out of scope | 2019 | 뷰웍스 | 영진기술 | 2019-5-0157 | 0 | 0
삭제_단가없음 | 배수용 경질염화비닐 이음관 | 소켓 (DTS) D200 | EA | 2 |  | 0 |  | 0 |  | 0 | 0 | 0 | out of scope | 2019 | 뷰웍스 | 영진기술 | 2019-5-0157 | 0 | 0
삭제_단가없음 | 배수용 경질염화비닐 이음관 | 리듀서(DTS) D75xD50 | EA | 4 |  | 0 |  | 0 |  | 0 | 0 | 0 | out of scope | 2019 | 뷰웍스 | 영진기술 | 2019-5-0157 | 0 | 0
삭제_단가없음 | 배수용 경질염화비닐 이음관 | YT관(DTS) D50xD50 | EA | 2 |  | 0 |  | 0 |  | 0 | 0 | 0 | out of scope | 2019 | 뷰웍스 | 영진기술 | 2019-5-0157 | 0 | 0
삭제_단가없음 | 배수용 경질염화비닐 이음관 | YT관(DTS) D75xD75 | EA | 4 |  | 0 |  | 0 |  | 0 | 0 | 0 | out of scope | 2019 | 뷰웍스 | 영진기술 | 2019-5-0157 | 0 | 0
삭제_단가없음 | 배수용 경질염화비닐 이음관 | YT관(DTS) D200xD200 | EA | 1 |  | 0 |  | 0 |  | 0 | 0 | 0 | out of scope | 2019 | 뷰웍스 | 영진기술 | 2019-5-0157 | 0 | 0
삭제_단가없음 | 배수용 경질염화비닐 이음관 | YT관(DTS) D200xD50 | EA | 6 |  | 0 |  | 0 |  | 0 | 0 | 0 | out of scope | 2019 | 뷰웍스 | 영진기술 | 2019-5-0157 | 0 | 0
삭제_단가없음 | 배수용 경질염화비닐 이음관 | 캡 (DTS)D40 | EA | 5 |  | 0 |  | 0 |  | 0 | 0 | 0 | out of scope | 2019 | 뷰웍스 | 영진기술 | 2019-5-0157 | 0 | 0
삭제_단가없음 | 배수용 경질염화비닐 이음관 | 캡 (DTS)D80 | EA | 1 |  | 0 |  | 0 |  | 0 | 0 | 0 | out of scope | 2019 | 뷰웍스 | 영진기술 | 2019-5-0157 | 0 | 0
삭제_단가없음 | 배수용 경질염화비닐 이음관 | 캡 (DTS)D200 | EA | 1 |  | 0 |  | 0 |  | 0 | 0 | 0 | out of scope | 2019 | 뷰웍스 | 영진기술 | 2019-5-0157 | 0 | 0
삭제_단가없음 | 플랜지(FLANGE) | PVC TS 플랜지 D50 | EA | 16 |  | 0 |  | 0 |  | 0 | 0 | 0 | out of scope | 2019 | 뷰웍스 | 영진기술 | 2019-5-0157 | 0 | 0
삭제_단가없음 | 플랜지(FLANGE) | PVC TS 플랜지 D75 | EA | 32 |  | 0 |  | 0 |  | 0 | 0 | 0 | out of scope | 2019 | 뷰웍스 | 영진기술 | 2019-5-0157 | 0 | 0
삭제_단가없음 | 플랜지(FLANGE) | PVC TS 플랜지 D100 | EA | 4 |  | 0 |  | 0 |  | 0 | 0 | 0 | out of scope | 2019 | 뷰웍스 | 영진기술 | 2019-5-0157 | 0 | 0
삭제_단가없음 | 플랜지(FLANGE) | PVC TS 플랜지 D200 | EA | 6 |  | 0 |  | 0 |  | 0 | 0 | 0 | out of scope | 2019 | 뷰웍스 | 영진기술 | 2019-5-0157 | 0 | 0
삭제_단가없음 | 버터플라이 밸브 | GEAR,10K*D50 | EA | 4 |  | 0 |  | 0 |  | 0 | 0 | 0 | out of scope | 2019 | 뷰웍스 | 영진기술 | 2019-5-0157 | 0 | 0
삭제_단가없음 | 버터플라이 밸브 | GEAR,10K*D80 | EA | 3 |  | 0 |  | 0 |  | 0 | 0 | 0 | out of scope | 2019 | 뷰웍스 | 영진기술 | 2019-5-0157 | 0 | 0
삭제_단가없음 | 버터플라이 밸브 | GEAR,10K*D100 | EA | 1 |  | 0 |  | 0 |  | 0 | 0 | 0 | out of scope | 2019 | 뷰웍스 | 영진기술 | 2019-5-0157 | 0 | 0
삭제_단가없음 | 버터플라이 밸브 | GEAR,10K*D150 | EA | 4 |  | 0 |  | 0 |  | 0 | 0 | 0 | out of scope | 2019 | 뷰웍스 | 영진기술 | 2019-5-0157 | 0 | 0
삭제_단가없음 | 버터플라이 밸브 | GEAR,10K*D200 | EA | 2 |  | 0 |  | 0 |  | 0 | 0 | 0 | out of scope | 2019 | 뷰웍스 | 영진기술 | 2019-5-0157 | 0 | 0
삭제_단가없음 | 체크 밸브 | 주철,10kg,D50 | EA | 2 |  | 0 |  | 0 |  | 0 | 0 | 0 | out of scope | 2019 | 뷰웍스 | 영진기술 | 2019-5-0157 | 0 | 0
삭제_단가없음 | 체크 밸브 | 스모렌스키,D150 | EA | 2 |  | 0 |  | 0 |  | 0 | 0 | 0 | out of scope | 2019 | 뷰웍스 | 영진기술 | 2019-5-0157 | 0 | 0
삭제_단가없음 | 스트레이너 | 후랜지, 10kg, D150 | EA | 2 |  | 0 |  | 0 |  | 0 | 0 | 0 | out of scope | 2019 | 뷰웍스 | 영진기술 | 2019-5-0157 | 0 | 0
삭제_단가없음 | 플랙시블 조인트 | 벨로즈형, D150*10k | EA | 4 |  | 0 |  | 0 |  | 0 | 0 | 0 | out of scope | 2019 | 뷰웍스 | 영진기술 | 2019-5-0157 | 0 | 0
삭제_단가없음 | 압력계설치(백관) | 0-35KG/CM2 | 조 | 6 |  | 0 |  | 0 |  | 0 | 0 | 0 | out of scope | 2019 | 뷰웍스 | 영진기술 | 2019-5-0157 | 0 | 0
삭제_단가없음 | U자형볼트/너트 | 비절연, D40 | EA | 13 |  | 0 |  | 0 |  | 0 | 0 | 0 | out of scope | 2019 | 뷰웍스 | 영진기술 | 2019-5-0157 | 0 | 0
삭제_단가없음 | U자형볼트/너트 | 비절연, D50 | EA | 3 |  | 0 |  | 0 |  | 0 | 0 | 0 | out of scope | 2019 | 뷰웍스 | 영진기술 | 2019-5-0157 | 0 | 0
삭제_단가없음 | U자형볼트/너트 | 비절연, D80 | EA | 11 |  | 0 |  | 0 |  | 0 | 0 | 0 | out of scope | 2019 | 뷰웍스 | 영진기술 | 2019-5-0157 | 0 | 0
삭제_단가없음 | U자형볼트/너트 | 비절연, D100 | EA | 1 |  | 0 |  | 0 |  | 0 | 0 | 0 | out of scope | 2019 | 뷰웍스 | 영진기술 | 2019-5-0157 | 0 | 0
삭제_단가없음 | U자형볼트/너트 | 비절연, D200 | EA | 9 |  | 0 |  | 0 |  | 0 | 0 | 0 | out of scope | 2019 | 뷰웍스 | 영진기술 | 2019-5-0157 | 0 | 0
삭제_단가없음 | 강관스리브(지수판제외,벽체) | D40 | 개소 | 1 |  | 0 |  | 0 |  | 0 | 0 | 0 | out of scope | 2019 | 뷰웍스 | 영진기술 | 2019-5-0157 | 0 | 0
삭제_단가없음 | 강관스리브(지수판포함,벽체) | D80 | 개소 | 1 |  | 0 |  | 0 |  | 0 | 0 | 0 | out of scope | 2019 | 뷰웍스 | 영진기술 | 2019-5-0157 | 0 | 0
삭제_단가없음 | 내화충전재(PVC관,벽체) | D40 | 개소 | 1 |  | 0 |  | 0 |  | 0 | 0 | 0 | out of scope | 2019 | 뷰웍스 | 영진기술 | 2019-5-0157 | 0 | 0
삭제_단가없음 | 펌프가대설치(배수펌프) | 펌프2대설치기준 | 개소 | 1 |  | 0 |  | 0 |  | 0 | 0 | 0 | out of scope | 2019 | 뷰웍스 | 영진기술 | 2019-5-0157 | 0 | 0
삭제_단가없음 | VALVE BOX |  | EA | 1 |  | 0 |  | 0 |  | 0 | 0 | 0 | out of scope | 2019 | 뷰웍스 | 영진기술 | 2019-5-0157 | 0 | 0
삭제_단가없음 | 노무비 | 보통인부 | 인 | 13 |  | 0 |  | 0 |  | 0 | 0 | 0 | out of scope | 2019 | 뷰웍스 | 영진기술 | 2019-5-0157 | 0 | 0
삭제_단가없음 | 노무비 | 배관공 | 인 | 27 |  | 0 |  | 0 |  | 0 | 0 | 0 | out of scope | 2019 | 뷰웍스 | 영진기술 | 2019-5-0157 | 0 | 0
삭제_단가없음 | 공구손료 | 노무비의 2% | 식 | 1 |  | 0 |  | 0 |  | 0 | 0 | 0 | out of scope | 2019 | 뷰웍스 | 영진기술 | 2019-5-0157 | 0 | 0
삭제_단가없음 | 스테인리스강관(STS316L BA) | D15 | M | 106 |  | 0 |  | 0 |  | 0 | 0 | 0 | out of scope | 2019 | 뷰웍스 | 영진기술 | 2019-5-0157 | 0 | 0
삭제_단가없음 | 잡재료비 | 관의 3% | 식 | 1 |  | 0 |  | 0 |  | 0 | 0 | 0 | out of scope | 2019 | 뷰웍스 | 영진기술 | 2019-5-0157 | 0 | 0
삭제_단가없음 | 스텐용접엘보(316L BA) | D15 | EA | 14 |  | 0 |  | 0 |  | 0 | 0 | 0 | out of scope | 2019 | 뷰웍스 | 영진기술 | 2019-5-0157 | 0 | 0
삭제_단가없음 | 스텐용접티이(316L BA) | D15 | EA | 7 |  | 0 |  | 0 |  | 0 | 0 | 0 | out of scope | 2019 | 뷰웍스 | 영진기술 | 2019-5-0157 | 0 | 0
삭제_단가없음 | 스텐용접캡(316L BA) | D15 | EA | 2 |  | 0 |  | 0 |  | 0 | 0 | 0 | out of scope | 2019 | 뷰웍스 | 영진기술 | 2019-5-0157 | 0 | 0
삭제_단가없음 | STS유니온(316L BA) | D15 | EA | 7 |  | 0 |  | 0 |  | 0 | 0 | 0 | out of scope | 2019 | 뷰웍스 | 영진기술 | 2019-5-0157 | 0 | 0
삭제_단가없음 | STS니플(316L BA) | D15 | EA | 21 |  | 0 |  | 0 |  | 0 | 0 | 0 | out of scope | 2019 | 뷰웍스 | 영진기술 | 2019-5-0157 | 0 | 0
삭제_단가없음 | 스텐관용접 | D15 | 개소 | 73 |  | 0 |  | 0 |  | 0 | 0 | 0 | out of scope | 2019 | 뷰웍스 | 영진기술 | 2019-5-0157 | 0 | 0
삭제_단가없음 | 볼밸브(STS 316 BA) | D15 | EA | 6 |  | 0 |  | 0 |  | 0 | 0 | 0 | out of scope | 2019 | 뷰웍스 | 영진기술 | 2019-5-0157 | 0 | 0
삭제_단가없음 | 레귤레이터 | D15 | EA | 1 |  | 0 |  | 0 |  | 0 | 0 | 0 | out of scope | 2019 | 뷰웍스 | 영진기술 | 2019-5-0157 | 0 | 0
삭제_단가없음 | AUTO CHANGE-OVER VALVE | D15 | EA | 1 |  | 0 |  | 0 |  | 0 | 0 | 0 | out of scope | 2019 | 뷰웍스 | 영진기술 | 2019-5-0157 | 0 | 0
삭제_단가없음 | 압력계설치(STS) | 0-35KG/CM2 | 조 | 3 |  | 0 |  | 0 |  | 0 | 0 | 0 | out of scope | 2019 | 뷰웍스 | 영진기술 | 2019-5-0157 | 0 | 0
삭제_단가없음 | 고압가스호스 | D15 | M | 4 |  | 0 |  | 0 |  | 0 | 0 | 0 | out of scope | 2019 | 뷰웍스 | 영진기술 | 2019-5-0157 | 0 | 0
삭제_단가없음 | 고압호스연결카프링 |  | EA | 4 |  | 0 |  | 0 |  | 0 | 0 | 0 | out of scope | 2019 | 뷰웍스 | 영진기술 | 2019-5-0157 | 0 | 0
삭제_단가없음 | U자형볼트/너트 | 절연, D15 | EA | 27 |  | 0 |  | 0 |  | 0 | 0 | 0 | out of scope | 2019 | 뷰웍스 | 영진기술 | 2019-5-0157 | 0 | 0
삭제_단가없음 | U자형볼트/너트 | 비절연, D15 | EA | 1 |  | 0 |  | 0 |  | 0 | 0 | 0 | out of scope | 2019 | 뷰웍스 | 영진기술 | 2019-5-0157 | 0 | 0
삭제_단가없음 | 강관스리브(지수판제외,벽체) | D15 | 개소 | 1 |  | 0 |  | 0 |  | 0 | 0 | 0 | out of scope | 2019 | 뷰웍스 | 영진기술 | 2019-5-0157 | 0 | 0
삭제_단가없음 | 강관스리브(지수판제외,바닥) | D15 | 개소 | 2 |  | 0 |  | 0 |  | 0 | 0 | 0 | out of scope | 2019 | 뷰웍스 | 영진기술 | 2019-5-0157 | 0 | 0
삭제_단가없음 | 강관스리브(지수판포함,벽체) | D15 | 개소 | 1 |  | 0 |  | 0 |  | 0 | 0 | 0 | out of scope | 2019 | 뷰웍스 | 영진기술 | 2019-5-0157 | 0 | 0
삭제_단가없음 | 내화충전재(강관,벽체) | D15 | 개소 | 1 |  | 0 |  | 0 |  | 0 | 0 | 0 | out of scope | 2019 | 뷰웍스 | 영진기술 | 2019-5-0157 | 0 | 0
삭제_단가없음 | 내화충전재(강관,바닥) | D15 | 개소 | 2 |  | 0 |  | 0 |  | 0 | 0 | 0 | out of scope | 2019 | 뷰웍스 | 영진기술 | 2019-5-0157 | 0 | 0
삭제_단가없음 | O2봄베 |  | EA | 4 |  | 0 |  | 0 |  | 0 | 0 | 0 | out of scope | 2019 | 뷰웍스 | 영진기술 | 2019-5-0157 | 0 | 0
삭제_단가없음 | 노무비 | 보통인부 | 인 | 1 |  | 0 |  | 0 |  | 0 | 0 | 0 | out of scope | 2019 | 뷰웍스 | 영진기술 | 2019-5-0157 | 0 | 0
삭제_단가없음 | 노무비 | 배관공 | 인 | 3 |  | 0 |  | 0 |  | 0 | 0 | 0 | out of scope | 2019 | 뷰웍스 | 영진기술 | 2019-5-0157 | 0 | 0
삭제_단가없음 | 공구손료 | 노무비의 2% | 식 | 1 |  | 0 |  | 0 |  | 0 | 0 | 0 | out of scope | 2019 | 뷰웍스 | 영진기술 | 2019-5-0157 | 0 | 0
삭제_단가없음 | 스테인리스강관(STS316L BA) | D15 | M | 1 |  | 0 |  | 0 |  | 0 | 0 | 0 | out of scope | 2019 | 뷰웍스 | 영진기술 | 2019-5-0157 | 0 | 0
삭제_단가없음 | 스테인리스강관(STS316L BA) | D20 | M | 77 |  | 0 |  | 0 |  | 0 | 0 | 0 | out of scope | 2019 | 뷰웍스 | 영진기술 | 2019-5-0157 | 0 | 0
삭제_단가없음 | 잡재료비 | 관의 3% | 식 | 1 |  | 0 |  | 0 |  | 0 | 0 | 0 | out of scope | 2019 | 뷰웍스 | 영진기술 | 2019-5-0157 | 0 | 0
삭제_단가없음 | 스텐용접엘보(316L BA) | D20 | EA | 11 |  | 0 |  | 0 |  | 0 | 0 | 0 | out of scope | 2019 | 뷰웍스 | 영진기술 | 2019-5-0157 | 0 | 0
삭제_단가없음 | 스텐용접티이(316L BA) | D20 | EA | 10 |  | 0 |  | 0 |  | 0 | 0 | 0 | out of scope | 2019 | 뷰웍스 | 영진기술 | 2019-5-0157 | 0 | 0
삭제_단가없음 | 스텐용접레듀샤(316L BA) | D20 | EA | 1 |  | 0 |  | 0 |  | 0 | 0 | 0 | out of scope | 2019 | 뷰웍스 | 영진기술 | 2019-5-0157 | 0 | 0
삭제_단가없음 | 스텐용접캡(316L BA) | D20 | EA | 2 |  | 0 |  | 0 |  | 0 | 0 | 0 | out of scope | 2019 | 뷰웍스 | 영진기술 | 2019-5-0157 | 0 | 0
삭제_단가없음 | STS유니온(316L BA) | D15 | EA | 1 |  | 0 |  | 0 |  | 0 | 0 | 0 | out of scope | 2019 | 뷰웍스 | 영진기술 | 2019-5-0157 | 0 | 0
삭제_단가없음 | STS유니온(316L BA) | D20 | EA | 5 |  | 0 |  | 0 |  | 0 | 0 | 0 | out of scope | 2019 | 뷰웍스 | 영진기술 | 2019-5-0157 | 0 | 0
삭제_단가없음 | STS니플(316L BA) | D15 | EA | 3 |  | 0 |  | 0 |  | 0 | 0 | 0 | out of scope | 2019 | 뷰웍스 | 영진기술 | 2019-5-0157 | 0 | 0
삭제_단가없음 | STS니플(316L BA) | D20 | EA | 15 |  | 0 |  | 0 |  | 0 | 0 | 0 | out of scope | 2019 | 뷰웍스 | 영진기술 | 2019-5-0157 | 0 | 0
삭제_단가없음 | 스텐관용접 | D15 | 개소 | 2 |  | 0 |  | 0 |  | 0 | 0 | 0 | out of scope | 2019 | 뷰웍스 | 영진기술 | 2019-5-0157 | 0 | 0
삭제_단가없음 | 스텐관용접 | D20 | 개소 | 63 |  | 0 |  | 0 |  | 0 | 0 | 0 | out of scope | 2019 | 뷰웍스 | 영진기술 | 2019-5-0157 | 0 | 0
삭제_단가없음 | 볼밸브(STS 316 BA) | D15 | EA | 1 |  | 0 |  | 0 |  | 0 | 0 | 0 | out of scope | 2019 | 뷰웍스 | 영진기술 | 2019-5-0157 | 0 | 0
삭제_단가없음 | 볼밸브(STS 316 BA) | D20 | EA | 4 |  | 0 |  | 0 |  | 0 | 0 | 0 | out of scope | 2019 | 뷰웍스 | 영진기술 | 2019-5-0157 | 0 | 0
삭제_단가없음 | 레귤레이터 | D20 | EA | 1 |  | 0 |  | 0 |  | 0 | 0 | 0 | out of scope | 2019 | 뷰웍스 | 영진기술 | 2019-5-0157 | 0 | 0
삭제_단가없음 | AUTO CHANGE-OVER VALVE | D20 | EA | 1 |  | 0 |  | 0 |  | 0 | 0 | 0 | out of scope | 2019 | 뷰웍스 | 영진기술 | 2019-5-0157 | 0 | 0
삭제_단가없음 | 압력계설치(STS) | 0-35KG/CM2 | 조 | 3 |  | 0 |  | 0 |  | 0 | 0 | 0 | out of scope | 2019 | 뷰웍스 | 영진기술 | 2019-5-0157 | 0 | 0
삭제_단가없음 | 고압가스호스 | D15 | M | 8 |  | 0 |  | 0 |  | 0 | 0 | 0 | out of scope | 2019 | 뷰웍스 | 영진기술 | 2019-5-0157 | 0 | 0
삭제_단가없음 | 고압호스연결카프링 |  | EA | 8 |  | 0 |  | 0 |  | 0 | 0 | 0 | out of scope | 2019 | 뷰웍스 | 영진기술 | 2019-5-0157 | 0 | 0
삭제_단가없음 | U자형볼트/너트 | 절연, D15 | EA | 1 |  | 0 |  | 0 |  | 0 | 0 | 0 | out of scope | 2019 | 뷰웍스 | 영진기술 | 2019-5-0157 | 0 | 0
삭제_단가없음 | U자형볼트/너트 | 절연, D20 | EA | 19 |  | 0 |  | 0 |  | 0 | 0 | 0 | out of scope | 2019 | 뷰웍스 | 영진기술 | 2019-5-0157 | 0 | 0
삭제_단가없음 | U자형볼트/너트 | 비절연, D20 | EA | 1 |  | 0 |  | 0 |  | 0 | 0 | 0 | out of scope | 2019 | 뷰웍스 | 영진기술 | 2019-5-0157 | 0 | 0
삭제_단가없음 | 강관스리브(지수판제외,벽체) | D20 | 개소 | 1 |  | 0 |  | 0 |  | 0 | 0 | 0 | out of scope | 2019 | 뷰웍스 | 영진기술 | 2019-5-0157 | 0 | 0
삭제_단가없음 | 강관스리브(지수판제외,바닥) | D20 | 개소 | 2 |  | 0 |  | 0 |  | 0 | 0 | 0 | out of scope | 2019 | 뷰웍스 | 영진기술 | 2019-5-0157 | 0 | 0
삭제_단가없음 | 강관스리브(지수판포함,벽체) | D20 | 개소 | 1 |  | 0 |  | 0 |  | 0 | 0 | 0 | out of scope | 2019 | 뷰웍스 | 영진기술 | 2019-5-0157 | 0 | 0
삭제_단가없음 | 내화충전재(강관,벽체) | D20 | 개소 | 1 |  | 0 |  | 0 |  | 0 | 0 | 0 | out of scope | 2019 | 뷰웍스 | 영진기술 | 2019-5-0157 | 0 | 0
삭제_단가없음 | 내화충전재(강관,바닥) | D20 | 개소 | 2 |  | 0 |  | 0 |  | 0 | 0 | 0 | out of scope | 2019 | 뷰웍스 | 영진기술 | 2019-5-0157 | 0 | 0
삭제_단가없음 | H2봄베 |  | EA | 8 |  | 0 |  | 0 |  | 0 | 0 | 0 | out of scope | 2019 | 뷰웍스 | 영진기술 | 2019-5-0157 | 0 | 0
삭제_단가없음 | 노무비 | 보통인부 | 인 | 1 |  | 0 |  | 0 |  | 0 | 0 | 0 | out of scope | 2019 | 뷰웍스 | 영진기술 | 2019-5-0157 | 0 | 0
삭제_단가없음 | 노무비 | 배관공 | 인 | 3 |  | 0 |  | 0 |  | 0 | 0 | 0 | out of scope | 2019 | 뷰웍스 | 영진기술 | 2019-5-0157 | 0 | 0
삭제_단가없음 | 공구손료 | 노무비의 2% | 식 | 1 |  | 0 |  | 0 |  | 0 | 0 | 0 | out of scope | 2019 | 뷰웍스 | 영진기술 | 2019-5-0157 | 0 | 0
삭제_단가없음 | 스테인리스강관(STS316L BA) | D15 | M | 64 |  | 0 |  | 0 |  | 0 | 0 | 0 | out of scope | 2019 | 뷰웍스 | 영진기술 | 2019-5-0157 | 0 | 0
삭제_단가없음 | 잡재료비 | 관의 3% | 식 | 1 |  | 0 |  | 0 |  | 0 | 0 | 0 | out of scope | 2019 | 뷰웍스 | 영진기술 | 2019-5-0157 | 0 | 0
삭제_단가없음 | 스텐용접엘보(316L BA) | D15 | EA | 8 |  | 0 |  | 0 |  | 0 | 0 | 0 | out of scope | 2019 | 뷰웍스 | 영진기술 | 2019-5-0157 | 0 | 0
삭제_단가없음 | 스텐용접티이(316L BA) | D15 | EA | 5 |  | 0 |  | 0 |  | 0 | 0 | 0 | out of scope | 2019 | 뷰웍스 | 영진기술 | 2019-5-0157 | 0 | 0
삭제_단가없음 | 스텐용접캡(316L BA) | D15 | EA | 2 |  | 0 |  | 0 |  | 0 | 0 | 0 | out of scope | 2019 | 뷰웍스 | 영진기술 | 2019-5-0157 | 0 | 0
삭제_단가없음 | STS유니온(316L BA) | D15 | EA | 5 |  | 0 |  | 0 |  | 0 | 0 | 0 | out of scope | 2019 | 뷰웍스 | 영진기술 | 2019-5-0157 | 0 | 0
삭제_단가없음 | STS니플(316L BA) | D15 | EA | 15 |  | 0 |  | 0 |  | 0 | 0 | 0 | out of scope | 2019 | 뷰웍스 | 영진기술 | 2019-5-0157 | 0 | 0
삭제_단가없음 | 스텐관용접 | D15 | 개소 | 49 |  | 0 |  | 0 |  | 0 | 0 | 0 | out of scope | 2019 | 뷰웍스 | 영진기술 | 2019-5-0157 | 0 | 0
삭제_단가없음 | 볼밸브(STS 316 BA) | D15 | EA | 4 |  | 0 |  | 0 |  | 0 | 0 | 0 | out of scope | 2019 | 뷰웍스 | 영진기술 | 2019-5-0157 | 0 | 0
삭제_단가없음 | 레귤레이터 | D15 | EA | 1 |  | 0 |  | 0 |  | 0 | 0 | 0 | out of scope | 2019 | 뷰웍스 | 영진기술 | 2019-5-0157 | 0 | 0
삭제_단가없음 | AUTO CHANGE-OVER VALVE | D15 | EA | 1 |  | 0 |  | 0 |  | 0 | 0 | 0 | out of scope | 2019 | 뷰웍스 | 영진기술 | 2019-5-0157 | 0 | 0
삭제_단가없음 | 압력계설치(STS) | 0-35KG/CM2 | 조 | 3 |  | 0 |  | 0 |  | 0 | 0 | 0 | out of scope | 2019 | 뷰웍스 | 영진기술 | 2019-5-0157 | 0 | 0
삭제_단가없음 | 고압가스호스 | D15 | M | 4 |  | 0 |  | 0 |  | 0 | 0 | 0 | out of scope | 2019 | 뷰웍스 | 영진기술 | 2019-5-0157 | 0 | 0
삭제_단가없음 | 고압호스연결카프링 |  | EA | 4 |  | 0 |  | 0 |  | 0 | 0 | 0 | out of scope | 2019 | 뷰웍스 | 영진기술 | 2019-5-0157 | 0 | 0
삭제_단가없음 | U자형볼트/너트 | 절연, D15 | EA | 16 |  | 0 |  | 0 |  | 0 | 0 | 0 | out of scope | 2019 | 뷰웍스 | 영진기술 | 2019-5-0157 | 0 | 0
삭제_단가없음 | U자형볼트/너트 | 비절연, D15 | EA | 1 |  | 0 |  | 0 |  | 0 | 0 | 0 | out of scope | 2019 | 뷰웍스 | 영진기술 | 2019-5-0157 | 0 | 0
삭제_단가없음 | 강관스리브(지수판제외,벽체) | D15 | 개소 | 1 |  | 0 |  | 0 |  | 0 | 0 | 0 | out of scope | 2019 | 뷰웍스 | 영진기술 | 2019-5-0157 | 0 | 0
삭제_단가없음 | 강관스리브(지수판제외,바닥) | D15 | 개소 | 1 |  | 0 |  | 0 |  | 0 | 0 | 0 | out of scope | 2019 | 뷰웍스 | 영진기술 | 2019-5-0157 | 0 | 0
삭제_단가없음 | 강관스리브(지수판포함,벽체) | D15 | 개소 | 1 |  | 0 |  | 0 |  | 0 | 0 | 0 | out of scope | 2019 | 뷰웍스 | 영진기술 | 2019-5-0157 | 0 | 0
삭제_단가없음 | 내화충전재(강관,벽체) | D15 | 개소 | 1 |  | 0 |  | 0 |  | 0 | 0 | 0 | out of scope | 2019 | 뷰웍스 | 영진기술 | 2019-5-0157 | 0 | 0
삭제_단가없음 | 내화충전재(강관,바닥) | D15 | 개소 | 1 |  | 0 |  | 0 |  | 0 | 0 | 0 | out of scope | 2019 | 뷰웍스 | 영진기술 | 2019-5-0157 | 0 | 0
삭제_단가없음 | Ar봄베 |  | EA | 4 |  | 0 |  | 0 |  | 0 | 0 | 0 | out of scope | 2019 | 뷰웍스 | 영진기술 | 2019-5-0157 | 0 | 0
삭제_단가없음 | 노무비 | 보통인부 | 인 | 1 |  | 0 |  | 0 |  | 0 | 0 | 0 | out of scope | 2019 | 뷰웍스 | 영진기술 | 2019-5-0157 | 0 | 0
삭제_단가없음 | 노무비 | 배관공 | 인 | 2 |  | 0 |  | 0 |  | 0 | 0 | 0 | out of scope | 2019 | 뷰웍스 | 영진기술 | 2019-5-0157 | 0 | 0
삭제_단가없음 | 공구손료 | 노무비의 2% | 식 | 1 |  | 0 |  | 0 |  | 0 | 0 | 0 | out of scope | 2019 | 뷰웍스 | 영진기술 | 2019-5-0157 | 0 | 0
삭제_단가없음 | 스테인리스강관(STS316L BA) | D15 | M | 9 |  | 0 |  | 0 |  | 0 | 0 | 0 | out of scope | 2019 | 뷰웍스 | 영진기술 | 2019-5-0157 | 0 | 0
삭제_단가없음 | 스테인리스강관(STS316L BA) | D20 | M | 95 |  | 0 |  | 0 |  | 0 | 0 | 0 | out of scope | 2019 | 뷰웍스 | 영진기술 | 2019-5-0157 | 0 | 0
삭제_단가없음 | 잡재료비 | 관의 3% | 식 | 1 |  | 0 |  | 0 |  | 0 | 0 | 0 | out of scope | 2019 | 뷰웍스 | 영진기술 | 2019-5-0157 | 0 | 0
삭제_단가없음 | 스텐용접엘보(316L BA) | D15 | EA | 3 |  | 0 |  | 0 |  | 0 | 0 | 0 | out of scope | 2019 | 뷰웍스 | 영진기술 | 2019-5-0157 | 0 | 0
삭제_단가없음 | 스텐용접엘보(316L BA) | D20 | EA | 11 |  | 0 |  | 0 |  | 0 | 0 | 0 | out of scope | 2019 | 뷰웍스 | 영진기술 | 2019-5-0157 | 0 | 0
삭제_단가없음 | 스텐용접티이(316L BA) | D20 | EA | 7 |  | 0 |  | 0 |  | 0 | 0 | 0 | out of scope | 2019 | 뷰웍스 | 영진기술 | 2019-5-0157 | 0 | 0
삭제_단가없음 | 스텐용접레듀샤(316L BA) | D20 | EA | 2 |  | 0 |  | 0 |  | 0 | 0 | 0 | out of scope | 2019 | 뷰웍스 | 영진기술 | 2019-5-0157 | 0 | 0
삭제_단가없음 | 스텐용접캡(316L BA) | D20 | EA | 2 |  | 0 |  | 0 |  | 0 | 0 | 0 | out of scope | 2019 | 뷰웍스 | 영진기술 | 2019-5-0157 | 0 | 0
삭제_단가없음 | STS유니온(316L BA) | D15 | EA | 3 |  | 0 |  | 0 |  | 0 | 0 | 0 | out of scope | 2019 | 뷰웍스 | 영진기술 | 2019-5-0157 | 0 | 0
삭제_단가없음 | STS유니온(316L BA) | D20 | EA | 4 |  | 0 |  | 0 |  | 0 | 0 | 0 | out of scope | 2019 | 뷰웍스 | 영진기술 | 2019-5-0157 | 0 | 0
삭제_단가없음 | STS니플(316L BA) | D15 | EA | 9 |  | 0 |  | 0 |  | 0 | 0 | 0 | out of scope | 2019 | 뷰웍스 | 영진기술 | 2019-5-0157 | 0 | 0
삭제_단가없음 | STS니플(316L BA) | D20 | EA | 12 |  | 0 |  | 0 |  | 0 | 0 | 0 | out of scope | 2019 | 뷰웍스 | 영진기술 | 2019-5-0157 | 0 | 0
삭제_단가없음 | 스텐관용접 | D15 | 개소 | 12 |  | 0 |  | 0 |  | 0 | 0 | 0 | out of scope | 2019 | 뷰웍스 | 영진기술 | 2019-5-0157 | 0 | 0
삭제_단가없음 | 스텐관용접 | D20 | 개소 | 66 |  | 0 |  | 0 |  | 0 | 0 | 0 | out of scope | 2019 | 뷰웍스 | 영진기술 | 2019-5-0157 | 0 | 0
삭제_단가없음 | 볼밸브(STS 316 BA) | D15 | EA | 3 |  | 0 |  | 0 |  | 0 | 0 | 0 | out of scope | 2019 | 뷰웍스 | 영진기술 | 2019-5-0157 | 0 | 0
삭제_단가없음 | 볼밸브(STS 316 BA) | D20 | EA | 3 |  | 0 |  | 0 |  | 0 | 0 | 0 | out of scope | 2019 | 뷰웍스 | 영진기술 | 2019-5-0157 | 0 | 0
삭제_단가없음 | 레귤레이터 | D20 | EA | 1 |  | 0 |  | 0 |  | 0 | 0 | 0 | out of scope | 2019 | 뷰웍스 | 영진기술 | 2019-5-0157 | 0 | 0
삭제_단가없음 | AUTO CHANGE-OVER VALVE | D20 | EA | 1 |  | 0 |  | 0 |  | 0 | 0 | 0 | out of scope | 2019 | 뷰웍스 | 영진기술 | 2019-5-0157 | 0 | 0
삭제_단가없음 | 압력계설치(STS) | 0-35KG/CM2 | 조 | 3 |  | 0 |  | 0 |  | 0 | 0 | 0 | out of scope | 2019 | 뷰웍스 | 영진기술 | 2019-5-0157 | 0 | 0
삭제_단가없음 | 고압가스호스 | D15 | M | 4 |  | 0 |  | 0 |  | 0 | 0 | 0 | out of scope | 2019 | 뷰웍스 | 영진기술 | 2019-5-0157 | 0 | 0
삭제_단가없음 | 고압호스연결카프링 |  | EA | 4 |  | 0 |  | 0 |  | 0 | 0 | 0 | out of scope | 2019 | 뷰웍스 | 영진기술 | 2019-5-0157 | 0 | 0
삭제_단가없음 | U자형볼트/너트 | 절연, D15 | EA | 2 |  | 0 |  | 0 |  | 0 | 0 | 0 | out of scope | 2019 | 뷰웍스 | 영진기술 | 2019-5-0157 | 0 | 0
삭제_단가없음 | U자형볼트/너트 | 절연, D20 | EA | 25 |  | 0 |  | 0 |  | 0 | 0 | 0 | out of scope | 2019 | 뷰웍스 | 영진기술 | 2019-5-0157 | 0 | 0
삭제_단가없음 | U자형볼트/너트 | 비절연, D20 | EA | 1 |  | 0 |  | 0 |  | 0 | 0 | 0 | out of scope | 2019 | 뷰웍스 | 영진기술 | 2019-5-0157 | 0 | 0
삭제_단가없음 | 강관스리브(지수판제외,벽체) | D20 | 개소 | 1 |  | 0 |  | 0 |  | 0 | 0 | 0 | out of scope | 2019 | 뷰웍스 | 영진기술 | 2019-5-0157 | 0 | 0
삭제_단가없음 | 강관스리브(지수판제외,바닥) | D20 | 개소 | 1 |  | 0 |  | 0 |  | 0 | 0 | 0 | out of scope | 2019 | 뷰웍스 | 영진기술 | 2019-5-0157 | 0 | 0
삭제_단가없음 | 강관스리브(지수판포함,벽체) | D20 | 개소 | 1 |  | 0 |  | 0 |  | 0 | 0 | 0 | out of scope | 2019 | 뷰웍스 | 영진기술 | 2019-5-0157 | 0 | 0
삭제_단가없음 | 내화충전재(강관,벽체) | D20 | 개소 | 1 |  | 0 |  | 0 |  | 0 | 0 | 0 | out of scope | 2019 | 뷰웍스 | 영진기술 | 2019-5-0157 | 0 | 0
삭제_단가없음 | 내화충전재(강관,바닥) | D20 | 개소 | 1 |  | 0 |  | 0 |  | 0 | 0 | 0 | out of scope | 2019 | 뷰웍스 | 영진기술 | 2019-5-0157 | 0 | 0
삭제_단가없음 | He봄베 |  | EA | 4 |  | 0 |  | 0 |  | 0 | 0 | 0 | out of scope | 2019 | 뷰웍스 | 영진기술 | 2019-5-0157 | 0 | 0
삭제_단가없음 | 노무비 | 보통인부 | 인 | 2 |  | 0 |  | 0 |  | 0 | 0 | 0 | out of scope | 2019 | 뷰웍스 | 영진기술 | 2019-5-0157 | 0 | 0
삭제_단가없음 | 노무비 | 배관공 | 인 | 4 |  | 0 |  | 0 |  | 0 | 0 | 0 | out of scope | 2019 | 뷰웍스 | 영진기술 | 2019-5-0157 | 0 | 0
삭제_단가없음 | 공구손료 | 노무비의 2% | 식 | 1 |  | 0 |  | 0 |  | 0 | 0 | 0 | out of scope | 2019 | 뷰웍스 | 영진기술 | 2019-5-0157 | 0 | 0
삭제_단가없음 | 배관용 스테인리스 강관(10S) | D40x2.8T | M | 19 |  | 0 |  | 0 |  | 0 | 0 | 0 | out of scope | 2019 | 뷰웍스 | 영진기술 | 2019-5-0157 | 0 | 0
삭제_단가없음 | 배관용 스테인리스 강관(10S) | D50x2.8T | M | 26 |  | 0 |  | 0 |  | 0 | 0 | 0 | out of scope | 2019 | 뷰웍스 | 영진기술 | 2019-5-0157 | 0 | 0
삭제_단가없음 | 배관용 스테인리스 강관(10S) | D65x3T | M | 6 |  | 0 |  | 0 |  | 0 | 0 | 0 | out of scope | 2019 | 뷰웍스 | 영진기술 | 2019-5-0157 | 0 | 0
삭제_단가없음 | 잡자재비 | 관의 3% | 식 | 1 |  | 0 |  | 0 |  | 0 | 0 | 0 | out of scope | 2019 | 뷰웍스 | 영진기술 | 2019-5-0157 | 0 | 0
삭제_단가없음 | 아티론보온 | 9TxD40 | M | 18 |  | 0 |  | 0 |  | 0 | 0 | 0 | out of scope | 2019 | 뷰웍스 | 영진기술 | 2019-5-0157 | 0 | 0
삭제_단가없음 | 아티론보온 | 9TxD50 | M | 24 |  | 0 |  | 0 |  | 0 | 0 | 0 | out of scope | 2019 | 뷰웍스 | 영진기술 | 2019-5-0157 | 0 | 0
삭제_단가없음 | 아티론보온 | 9TxD65 | M | 5 |  | 0 |  | 0 |  | 0 | 0 | 0 | out of scope | 2019 | 뷰웍스 | 영진기술 | 2019-5-0157 | 0 | 0
삭제_단가없음 | 일반배관용 STS강관 이음쇠 | 유니온 (STS 나사) D40 | EA | 2 |  | 0 |  | 0 |  | 0 | 0 | 0 | out of scope | 2019 | 뷰웍스 | 영진기술 | 2019-5-0157 | 0 | 0
삭제_단가없음 | 일반배관용 STS강관 이음쇠 | 유니온 (STS 나사) D50 | EA | 2 |  | 0 |  | 0 |  | 0 | 0 | 0 | out of scope | 2019 | 뷰웍스 | 영진기술 | 2019-5-0157 | 0 | 0
삭제_단가없음 | 일반배관용 STS강관 이음쇠 | 니플 (STS 나사) D40 | EA | 6 |  | 0 |  | 0 |  | 0 | 0 | 0 | out of scope | 2019 | 뷰웍스 | 영진기술 | 2019-5-0157 | 0 | 0
삭제_단가없음 | 일반배관용 STS강관 이음쇠 | 니플 (STS 나사) D50 | EA | 6 |  | 0 |  | 0 |  | 0 | 0 | 0 | out of scope | 2019 | 뷰웍스 | 영진기술 | 2019-5-0157 | 0 | 0
삭제_단가없음 | 일반배관용 STS강관 이음쇠 | 엘보(STS 용접#10) D40 | EA | 5 |  | 0 |  | 0 |  | 0 | 0 | 0 | out of scope | 2019 | 뷰웍스 | 영진기술 | 2019-5-0157 | 0 | 0
삭제_단가없음 | 일반배관용 STS강관 이음쇠 | 엘보(STS 용접#10) D50 | EA | 5 |  | 0 |  | 0 |  | 0 | 0 | 0 | out of scope | 2019 | 뷰웍스 | 영진기술 | 2019-5-0157 | 0 | 0
삭제_단가없음 | 일반배관용 STS강관 이음쇠 | 엘보(STS 용접#10) D65 | EA | 3 |  | 0 |  | 0 |  | 0 | 0 | 0 | out of scope | 2019 | 뷰웍스 | 영진기술 | 2019-5-0157 | 0 | 0
삭제_단가없음 | 일반배관용 STS강관 이음쇠 | 티이(STS 용접 S#10) D65 | EA | 2 |  | 0 |  | 0 |  | 0 | 0 | 0 | out of scope | 2019 | 뷰웍스 | 영진기술 | 2019-5-0157 | 0 | 0
삭제_단가없음 | 스텐관용접 | D40 | 개소 | 15 |  | 0 |  | 0 |  | 0 | 0 | 0 | out of scope | 2019 | 뷰웍스 | 영진기술 | 2019-5-0157 | 0 | 0
삭제_단가없음 | 스텐관용접 | D50 | 개소 | 17 |  | 0 |  | 0 |  | 0 | 0 | 0 | out of scope | 2019 | 뷰웍스 | 영진기술 | 2019-5-0157 | 0 | 0
삭제_단가없음 | 스텐관용접 | D65 | 개소 | 12 |  | 0 |  | 0 |  | 0 | 0 | 0 | out of scope | 2019 | 뷰웍스 | 영진기술 | 2019-5-0157 | 0 | 0
삭제_단가없음 | 스텐용접합후렌지 | D65 | 개소 | 3 |  | 0 |  | 0 |  | 0 | 0 | 0 | out of scope | 2019 | 뷰웍스 | 영진기술 | 2019-5-0157 | 0 | 0
삭제_단가없음 | 플랜지(FLANGE) | STS맹플랜지(10KG) D65 | EA | 1 |  | 0 |  | 0 |  | 0 | 0 | 0 | out of scope | 2019 | 뷰웍스 | 영진기술 | 2019-5-0157 | 0 | 0
삭제_단가없음 | 게이트 밸브 | 청동,10kg,D40 | EA | 2 |  | 0 |  | 0 |  | 0 | 0 | 0 | out of scope | 2019 | 뷰웍스 | 영진기술 | 2019-5-0157 | 0 | 0
삭제_단가없음 | 게이트 밸브 | 청동,10kg,D50 | EA | 2 |  | 0 |  | 0 |  | 0 | 0 | 0 | out of scope | 2019 | 뷰웍스 | 영진기술 | 2019-5-0157 | 0 | 0
삭제_단가없음 | 버터플라이 밸브 | LEVER,10K*D65 | EA | 1 |  | 0 |  | 0 |  | 0 | 0 | 0 | out of scope | 2019 | 뷰웍스 | 영진기술 | 2019-5-0157 | 0 | 0
삭제_단가없음 | 정수위조절밸브(STS) | D40x40x40 | 개소 | 1 |  | 0 |  | 0 |  | 0 | 0 | 0 | out of scope | 2019 | 뷰웍스 | 영진기술 | 2019-5-0157 | 0 | 0
삭제_단가없음 | 플로우트 밸브 | 볼탭 (STS) D40 | EA | 1 |  | 0 |  | 0 |  | 0 | 0 | 0 | out of scope | 2019 | 뷰웍스 | 영진기술 | 2019-5-0157 | 0 | 0
삭제_단가없음 | 절연행가(달대볼트) | D40 | 개소 | 5 |  | 0 |  | 0 |  | 0 | 0 | 0 | out of scope | 2019 | 뷰웍스 | 영진기술 | 2019-5-0157 | 0 | 0
삭제_단가없음 | 절연행가(달대볼트) | D50 | 개소 | 7 |  | 0 |  | 0 |  | 0 | 0 | 0 | out of scope | 2019 | 뷰웍스 | 영진기술 | 2019-5-0157 | 0 | 0
삭제_단가없음 | 절연행가(달대볼트) | D65 | 개소 | 1 |  | 0 |  | 0 |  | 0 | 0 | 0 | out of scope | 2019 | 뷰웍스 | 영진기술 | 2019-5-0157 | 0 | 0
삭제_단가없음 | 노무비 | 보통인부 | 인 | 2 |  | 0 |  | 0 |  | 0 | 0 | 0 | out of scope | 2019 | 뷰웍스 | 영진기술 | 2019-5-0157 | 0 | 0
삭제_단가없음 | 노무비 | 배관공 | 인 | 4 |  | 0 |  | 0 |  | 0 | 0 | 0 | out of scope | 2019 | 뷰웍스 | 영진기술 | 2019-5-0157 | 0 | 0
삭제_단가없음 | 공구손료 | 노무비의 2% | 식 | 1 |  | 0 |  | 0 |  | 0 | 0 | 0 | out of scope | 2019 | 뷰웍스 | 영진기술 | 2019-5-0157 | 0 | 0
ㄷ 형강 | ㄷ형강 | 100×50×5×7.5mm | KG | 4186 | 1331 | 5571566 |  | 0 |  | 0 | 1331 | 5571566 |  | 2019 | 뷰웍스 | 영진기술 | 2019-5-0157 | 5571566 | 0
삭제 | ㄱ형강 | 등변, 50×50×6mm | KG | 521 | 1331 | 693451 |  | 0 |  | 0 | 1331 | 693451 |  | 2019 | 뷰웍스 | 영진기술 | 2019-5-0157 | 693451 | 0
삭제 | H 형강 | SS400, 100×100×6×8mm | KG | 1502 | 2691 | 4041882 | 2001 | 3005502 |  | 0 | 4692 | 7047384 |  | 2019 | 뷰웍스 | 영진기술 | 2019-5-0157 | 7047384 | 0
삭제_단가없음 | 인서트플레이트 | 200x200x9T | 개소 | 318 |  | 0 |  | 0 |  | 0 | 0 | 0 | out of scope | 2019 | 뷰웍스 | 영진기술 | 2019-5-0157 | 0 | 0
녹막이페인트칠 | 유성페인트칠 | 철재면2회 | M2 | 269 | 2180 | 586420 | 10383 | 2793027 |  | 0 | 12563 | 3379447 |  | 2019 | 뷰웍스 | 영진기술 | 2019-5-0157 | 3379447 | 0
녹막이페인트칠 | 녹막이페인트칠 | 2회 | M2 | 269 | 2569 | 691061 | 10383 | 2793027 |  | 0 | 12952 | 3484088 |  | 2019 | 뷰웍스 | 영진기술 | 2019-5-0157 | 3484088 | 0
잡철물제작설치 | 잡철물제작설치 | 간단 | TON | 5.915 | 1331790 | 7877537 | 3201600 | 18937464 |  | 0 | 4533390 | 26815001 |  | 2019 | 뷰웍스 | 영진기술 | 2019-5-0157 | 26815001 | 0
삭제 | 공구손료 | 노무비의 2% | 식 | 1 |  |  | 825870 | 825870 |  |  | 825870 | 825870 |  | 2019 | 뷰웍스 | 영진기술 | 2019-5-0157 | 825870 | 0
삭제 | 배관용 탄소강관 | 백관 (SPP), D25, 반제품 | M | 7 | 4494 | 31458 | 3751 | 26257 |  | 0 | 8245 | 57715 |  | 2019 | 뷰웍스 | 영진기술 | 2019-5-0157 | 57715 | 0
삭제 | 배관용 탄소강관 | 백관 (SPP), D40, 반제품 | M | 9 | 6507 | 58563 | 4822 | 43398 |  | 0 | 11329 | 101961 |  | 2019 | 뷰웍스 | 영진기술 | 2019-5-0157 | 101961 | 0
삭제 | 잡자재비 | 관의 3% | 식 | 1 | 65650 | 65650 | 0 | 0 |  | 0 | 65650 | 65650 |  | 2019 | 뷰웍스 | 영진기술 | 2019-5-0157 | 65650 | 0
삭제 | 나사식 강관제 관이음쇠 | 백엘보 (나사) D25 | EA | 2 | 1223 | 2446 | 0 | 0 |  | 0 | 1223 | 2446 |  | 2019 | 뷰웍스 | 영진기술 | 2019-5-0157 | 2446 | 0
삭제 | 나사식 강관제 관이음쇠 | 백엘보 (나사) D40 | EA | 2 | 2274 | 4548 | 0 | 0 |  | 0 | 2274 | 4548 |  | 2019 | 뷰웍스 | 영진기술 | 2019-5-0157 | 4548 | 0
덕트 | 각형덕트제작및설치 | (0.8T) | M2 | 353 | 21356 | 7538668 | 13381 | 4723493 |  | 0 | 34737 | 12262161 | 56941310030 | 2019 | 뷰웍스 | 영진기술 | 2019-5-0157 | 12262161 | 0
덕트 | 각형덕트제작및설치 | (1.2T) | M2 | 10 | 27259 | 272590 | 18532 | 185320 |  | 0 | 45791 | 457910 | 56941310050 | 2019 | 뷰웍스 | 영진기술 | 2019-5-0157 | 457910 | 0
스파이럴 | 원형덕트(스파이럴) | D100×0.5t, 공조용 | M | 14 | 2966 | 41524 | 7666 | 107324 |  | 0 | 10632 | 148848 |  | 2019 | 뷰웍스 | 영진기술 | 2019-5-0157 | 148848 | 0
스파이럴 | 원형덕트(스파이럴) | D125×0.5t, 공조용 | M | 25 | 2966 | 74150 | 7666 | 191650 |  | 0 | 10632 | 265800 |  | 2019 | 뷰웍스 | 영진기술 | 2019-5-0157 | 265800 | 0
스파이럴 | 원형덕트(스파이럴) | D150×0.5t, 공조용 | M | 43 | 3559 | 153037 | 7666 | 329638 |  | 0 | 11225 | 482675 |  | 2019 | 뷰웍스 | 영진기술 | 2019-5-0157 | 482675 | 0
스파이럴 | 원형덕트(스파이럴) | D200×0.5t, 공조용 | M | 1 | 4672 | 4672 | 9671 | 9671 |  | 0 | 14343 | 14343 |  | 2019 | 뷰웍스 | 영진기술 | 2019-5-0157 | 14343 | 0
스파이럴 | 원형덕트(스파이럴) | D250×0.5t, 공조용 | M | 31 | 5858 | 181598 | 11774 | 364994 |  | 0 | 17632 | 546592 |  | 2019 | 뷰웍스 | 영진기술 | 2019-5-0157 | 546592 | 0
스파이럴 | 원형덕트(스파이럴) | D300×0.5t, 공조용 | M | 6 | 7045 | 42270 | 13780 | 82680 |  | 0 | 20825 | 124950 |  | 2019 | 뷰웍스 | 영진기술 | 2019-5-0157 | 124950 | 0
스파이럴 | 원형덕트(스파이럴) | D350×0.5t, 공조용 | M | 19 | 8528 | 162032 | 15883 | 301777 |  | 0 | 24411 | 463809 |  | 2019 | 뷰웍스 | 영진기술 | 2019-5-0157 | 463809 | 0
스파이럴 | 원형덕트(스파이럴) | D550×0.8t, 공조용 | M | 1 | 29416 | 29416 | 30535 | 30535 |  | 0 | 59951 | 59951 |  | 2019 | 뷰웍스 | 영진기술 | 2019-5-0157 | 59951 | 0
스파이럴 | 원형덕트(스파이럴) | D600×0.8t, 공조용 | M | 10 | 32012 | 320120 | 32584 | 325840 |  | 0 | 64596 | 645960 |  | 2019 | 뷰웍스 | 영진기술 | 2019-5-0157 | 645960 | 0
스파이럴엘보 | 원형 덕트 | SPIRAL ELBOW, D100 | EA | 3 | 4418 | 13254 | 0 | 0 |  | 0 | 4418 | 13254 |  | 2019 | 뷰웍스 | 영진기술 | 2019-5-0157 | 13254 | 0
스파이럴엘보 | 원형 덕트 | SPIRAL ELBOW, D125 | EA | 4 | 4418 | 17672 | 0 | 0 |  | 0 | 4418 | 17672 |  | 2019 | 뷰웍스 | 영진기술 | 2019-5-0157 | 17672 | 0
스파이럴엘보 | 원형 덕트 | SPIRAL ELBOW, D150 | EA | 5 | 4418 | 22090 | 0 | 0 |  | 0 | 4418 | 22090 |  | 2019 | 뷰웍스 | 영진기술 | 2019-5-0157 | 22090 | 0
스파이럴엘보 | 원형 덕트 | SPIRAL ELBOW, D350 | EA | 3 | 13086 | 39258 | 0 | 0 |  | 0 | 13086 | 39258 |  | 2019 | 뷰웍스 | 영진기술 | 2019-5-0157 | 39258 | 0
스파이럴티 | 원형 덕트 | SPIRAL TEE, D150 | EA | 4 | 8939 | 35756 | 0 | 0 |  | 0 | 8939 | 35756 |  | 2019 | 뷰웍스 | 영진기술 | 2019-5-0157 | 35756 | 0
스파이럴티 | 원형 덕트 | SPIRAL TEE, D250 | EA | 11 | 15023 | 165253 | 0 | 0 |  | 0 | 15023 | 165253 |  | 2019 | 뷰웍스 | 영진기술 | 2019-5-0157 | 165253 | 0
스파이럴티 | 원형 덕트 | SPIRAL TEE, D350 | EA | 4 | 26240 | 104960 | 0 | 0 |  | 0 | 26240 | 104960 |  | 2019 | 뷰웍스 | 영진기술 | 2019-5-0157 | 104960 | 0
스파이럴티 | 원형 덕트 | SPIRAL TEE, D600 | EA | 8 | 52431 | 419448 | 0 | 0 |  | 0 | 52431 | 419448 |  | 2019 | 뷰웍스 | 영진기술 | 2019-5-0157 | 419448 | 0
스파이럴캡 | 원형 덕트 | SPIRAL REDUCER, D600 | EA | 1 | 21630 | 21630 | 0 | 0 |  | 0 | 21630 | 21630 |  | 2019 | 뷰웍스 | 영진기술 | 2019-5-0157 | 21630 | 0
스파이럴캡 | 원형 덕트 | SPIRAL CAP, D150 | EA | 2 | 1971 | 3942 | 0 | 0 |  | 0 | 1971 | 3942 |  | 2019 | 뷰웍스 | 영진기술 | 2019-5-0157 | 3942 | 0
스파이럴캡 | 원형 덕트 | SPIRAL CAP, D250 | EA | 2 | 3331 | 6662 | 0 | 0 |  | 0 | 3331 | 6662 |  | 2019 | 뷰웍스 | 영진기술 | 2019-5-0157 | 6662 | 0
스파이럴캡 | 원형 덕트 | SPIRAL CAP, D350 | EA | 1 | 5846 | 5846 | 0 | 0 |  | 0 | 5846 | 5846 |  | 2019 | 뷰웍스 | 영진기술 | 2019-5-0157 | 5846 | 0
삭제 | 원형 덕트 | SPIRAL HANGER, D100 | EA | 7 | 1699 | 11893 | 0 | 0 |  | 0 | 1699 | 11893 |  | 2019 | 뷰웍스 | 영진기술 | 2019-5-0157 | 11893 | 0
삭제 | 원형 덕트 | SPIRAL HANGER, D125 | EA | 12 | 1699 | 20388 | 0 | 0 |  | 0 | 1699 | 20388 |  | 2019 | 뷰웍스 | 영진기술 | 2019-5-0157 | 20388 | 0
삭제 | 원형 덕트 | SPIRAL HANGER, D150 | EA | 18 | 1699 | 30582 | 0 | 0 |  | 0 | 1699 | 30582 |  | 2019 | 뷰웍스 | 영진기술 | 2019-5-0157 | 30582 | 0
삭제 | 원형 덕트 | SPIRAL HANGER, D200 | EA | 1 | 1971 | 1971 | 0 | 0 |  | 0 | 1971 | 1971 |  | 2019 | 뷰웍스 | 영진기술 | 2019-5-0157 | 1971 | 0
삭제 | 원형 덕트 | SPIRAL HANGER, D250 | EA | 15 | 2107 | 31605 | 0 | 0 |  | 0 | 2107 | 31605 |  | 2019 | 뷰웍스 | 영진기술 | 2019-5-0157 | 31605 | 0
삭제 | 원형 덕트 | SPIRAL HANGER, D300 | EA | 1 | 2379 | 2379 | 0 | 0 |  | 0 | 2379 | 2379 |  | 2019 | 뷰웍스 | 영진기술 | 2019-5-0157 | 2379 | 0
삭제 | 원형 덕트 | SPIRAL HANGER, D350 | EA | 9 | 2855 | 25695 | 0 | 0 |  | 0 | 2855 | 25695 |  | 2019 | 뷰웍스 | 영진기술 | 2019-5-0157 | 25695 | 0
삭제 | 원형 덕트 | SPIRAL HANGER, D550 | EA | 1 | 7008 | 7008 | 0 | 0 |  | 0 | 7008 | 7008 |  | 2019 | 뷰웍스 | 영진기술 | 2019-5-0157 | 7008 | 0
삭제 | 원형 덕트 | SPIRAL HANGER, D600 | EA | 5 | 7700 | 38500 | 0 | 0 |  | 0 | 7700 | 38500 |  | 2019 | 뷰웍스 | 영진기술 | 2019-5-0157 | 38500 | 0
FD/FVD 휴즈 | FD/FVD 휴즈 |  | EA | 2 | 1483 | 2966 | 0 | 0 |  | 0 | 1483 | 2966 |  | 2019 | 뷰웍스 | 영진기술 | 2019-5-0157 | 2966 | 0
점검구 | 점검구 | 300x200 | EA | 2 | 9270 | 18540 | 18774 | 37548 |  | 0 | 28044 | 56088 |  | 2019 | 뷰웍스 | 영진기술 | 2019-5-0157 | 56088 | 0
삭제 | 핸들 | F.V.D | EA | 1 | 16068 | 16068 | 0 | 0 |  | 0 | 16068 | 16068 |  | 2019 | 뷰웍스 | 영진기술 | 2019-5-0157 | 16068 | 0
STS_망 | 스테인리스 망 | STS 304, 12 메쉬×D0.8×1m | M2 | 8 | 59328 | 474624 | 42468 | 339744 |  | 0 | 101796 | 814368 |  | 2019 | 뷰웍스 | 영진기술 | 2019-5-0157 | 814368 | 0
삭제 | 일반행거(달대볼트) | D25 | 개소 | 1 | 1451 | 1451 | 0 | 0 |  | 0 | 1451 | 1451 | 56940510030 | 2019 | 뷰웍스 | 영진기술 | 2019-5-0157 | 1451 | 0
삭제 | 일반행거(달대볼트) | D40 | 개소 | 1 | 1500 | 1500 | 0 | 0 |  | 0 | 1500 | 1500 | 56940510050 | 2019 | 뷰웍스 | 영진기술 | 2019-5-0157 | 1500 | 0
U자형볼트/너트 | U자형볼트/너트 | 비절연, D150 | EA | 1 | 2101 | 2101 | 0 | 0 |  | 0 | 2101 | 2101 |  | 2019 | 뷰웍스 | 영진기술 | 2019-5-0157 | 2101 | 0
U자형볼트/너트 | U자형볼트/너트 | 비절연, D300 | EA | 1 | 3831 | 3831 | 0 | 0 |  | 0 | 3831 | 3831 |  | 2019 | 뷰웍스 | 영진기술 | 2019-5-0157 | 3831 | 0
삭제 | 강관스리브(지수판제외,바닥) | D150 | 개소 | 1 | 8682 | 8682 | 8906 | 8906 |  | 0 | 17588 | 17588 | 56940610410 | 2019 | 뷰웍스 | 영진기술 | 2019-5-0157 | 17588 | 0
삭제 | 강관스리브(지수판제외,바닥) | D300 | 개소 | 1 | 26093 | 26093 | 11997 | 11997 |  | 0 | 38090 | 38090 | 56940610440 | 2019 | 뷰웍스 | 영진기술 | 2019-5-0157 | 38090 | 0
삭제_단가없음 | 내화충전재(강관,바닥) | D150 | 개소 | 1 | 0 | 0 | 0 | 0 |  | 0 | 0 | 0 |  | 2019 | 뷰웍스 | 영진기술 | 2019-5-0157 | 0 | 0
삭제_단가없음 | 내화충전재(강관,바닥) | D300 | 개소 | 1 | 0 | 0 | 0 | 0 |  | 0 | 0 | 0 |  | 2019 | 뷰웍스 | 영진기술 | 2019-5-0157 | 0 | 0
내화충전재 | 내화충전재(덕트,벽체) |  | M | 7 | 61800 | 432600 | 43366 | 303562 |  | 0 | 105166 | 736162 |  | 2019 | 뷰웍스 | 영진기술 | 2019-5-0157 | 736162 | 0
녹막이페인트칠 | 유성페인트칠 | 철재면2회 | M2 | 365 | 2180 | 795700 | 10383 | 3789795 |  | 0 | 12563 | 4585495 | 56941420020 | 2019 | 뷰웍스 | 영진기술 | 2019-5-0157 | 4585495 | 0
녹막이페인트칠 | 녹막이페인트칠 | 2회 | M2 | 363 | 2569 | 932547 | 10383 | 3769029 |  | 0 | 12952 | 4701576 | 56941422020 | 2019 | 뷰웍스 | 영진기술 | 2019-5-0157 | 4701576 | 0
캔버스 | 캔버스 | 1.2t | M2 | 9 | 14832 | 133488 | 27179 | 244611 |  | 0 | 42011 | 378099 |  | 2019 | 뷰웍스 | 영진기술 | 2019-5-0157 | 378099 | 0
F.D | F.D (STL) | 1200 x 700 | EA | 1 | 93441 | 93441 | 70867 | 70867 |  | 0 | 164308 | 164308 |  | 2019 | 뷰웍스 | 영진기술 | 2019-5-0157 | 164308 | 0
F.V.D | F.V.D (STL) | 1000 x 800 | EA | 1 | 88992 | 88992 | 68222 | 68222 |  | 0 | 157214 | 157214 |  | 2019 | 뷰웍스 | 영진기술 | 2019-5-0157 | 157214 | 0
V.D | V.D (STL) | 800 x 800 | EA | 1 | 71193 | 71193 | 57646 | 57646 |  | 0 | 128839 | 128839 |  | 2019 | 뷰웍스 | 영진기술 | 2019-5-0157 | 128839 | 0
V.D | V.D (STL) | D100 | EA | 8 | 9888 | 79104 | 19831 | 158648 |  | 0 | 29719 | 237752 |  | 2019 | 뷰웍스 | 영진기술 | 2019-5-0157 | 237752 | 0
V.D | V.D (STL) | D125 | EA | 4 | 11587 | 46348 | 19831 | 79324 |  | 0 | 31418 | 125672 |  | 2019 | 뷰웍스 | 영진기술 | 2019-5-0157 | 125672 | 0
V.D | V.D (STL) | D150 | EA | 5 | 13905 | 69525 | 19831 | 99155 |  | 0 | 33736 | 168680 |  | 2019 | 뷰웍스 | 영진기술 | 2019-5-0157 | 168680 | 0
V.D | V.D (STL) | D200 | EA | 2 | 18540 | 37080 | 19831 | 39662 |  | 0 | 38371 | 76742 |  | 2019 | 뷰웍스 | 영진기술 | 2019-5-0157 | 76742 | 0
V.D | V.D (STL) | D250 | EA | 2 | 23175 | 46350 | 19831 | 39662 |  | 0 | 43006 | 86012 |  | 2019 | 뷰웍스 | 영진기술 | 2019-5-0157 | 86012 | 0
V.D | V.D (STL) | D300 | EA | 1 | 27810 | 27810 | 20006 | 20006 |  | 0 | 47816 | 47816 |  | 2019 | 뷰웍스 | 영진기술 | 2019-5-0157 | 47816 | 0
V.D | V.D (STL) | D550 | EA | 1 | 50985 | 50985 | 31034 | 31034 |  | 0 | 82019 | 82019 |  | 2019 | 뷰웍스 | 영진기술 | 2019-5-0157 | 82019 | 0
V.D | V.D (STL) | D600 | EA | 1 | 55620 | 55620 | 34018 | 34018 |  | 0 | 89638 | 89638 |  | 2019 | 뷰웍스 | 영진기술 | 2019-5-0157 | 89638 | 0
삭제_단가없음 | 노무비 | 보통인부 | 인 | 5 | 0 | 0 | 0 | 0 |  | 0 | 0 | 0 |  | 2019 | 뷰웍스 | 영진기술 | 2019-5-0157 | 0 | 0
삭제_단가없음 | 노무비 | 배관공 | 인 | 1 | 0 | 0 | 0 | 0 |  | 0 | 0 | 0 |  | 2019 | 뷰웍스 | 영진기술 | 2019-5-0157 | 0 | 0
삭제_단가없음 | 노무비 | 덕트공 | 인 | 42 | 0 | 0 | 0 | 0 |  | 0 | 0 | 0 |  | 2019 | 뷰웍스 | 영진기술 | 2019-5-0157 | 0 | 0
삭제 | 공구손료 | 노무비의 2% | 식 | 1 |  | 0 | 318520 | 318520 |  | 0 | 318520 | 318520 |  | 2019 | 뷰웍스 | 영진기술 | 2019-5-0157 | 318520 | 0
삭제_단가없음 | CH1 CHILLER(SCREW) | 302USRT | 대 | 3 |  | 0 |  | 0 |  |  | 0 | 0 |  | 2019 | 뷰웍스 | 그린빌더스 | 2019-5-0229 | 0 | 0
삭제_단가없음 | CT1 COOLING TOWER(직교류형) | 350RT | 대 | 3 |  | 0 |  | 0 |  |  | 0 | 0 |  | 2019 | 뷰웍스 | 그린빌더스 | 2019-5-0229 | 0 | 0
삭제_단가없음 | B1 BOILER(관류형가스/LNG) | 1,000KG/H | 대 | 2 |  | 0 |  | 0 |  |  | 0 | 0 |  | 2019 | 뷰웍스 | 그린빌더스 | 2019-5-0229 | 0 | 0
삭제_단가없음 | AHU1A AIR HANDLING UNIT | 57,500CMH*2 (HORIZONTAL) | 대 | 1 |  | 0 |  | 0 |  |  | 0 | 0 |  | 2019 | 뷰웍스 | 그린빌더스 | 2019-5-0229 | 0 | 0
삭제_단가없음 | AHU1B AIR HANDLING UNIT | 57,500CMH*2 (HORIZONTAL) | 대 | 1 |  | 0 |  | 0 |  |  | 0 | 0 |  | 2019 | 뷰웍스 | 그린빌더스 | 2019-5-0229 | 0 | 0
삭제_단가없음 | AHU2A AIR HANDLING UNIT | 63,450CMH (HORIZONTAL) | 대 | 1 |  | 0 |  | 0 |  |  | 0 | 0 |  | 2019 | 뷰웍스 | 그린빌더스 | 2019-5-0229 | 0 | 0
삭제_단가없음 | AHU2B AIR HANDLING UNIT | 63,450CMH (HORIZONTAL) | 대 | 1 |  | 0 |  | 0 |  |  | 0 | 0 |  | 2019 | 뷰웍스 | 그린빌더스 | 2019-5-0229 | 0 | 0
삭제_단가없음 | AHU3 AIR HANDLING UNIT | 28,200CMH (HORIZONTAL) | 대 | 1 |  | 0 |  | 0 |  |  | 0 | 0 |  | 2019 | 뷰웍스 | 그린빌더스 | 2019-5-0229 | 0 | 0
삭제_단가없음 | TCU1 TEMPERATURE CHAMBER UNIT | 20,250KCAL/H | 대 | 3 |  | 0 |  | 0 |  |  | 0 | 0 |  | 2019 | 뷰웍스 | 그린빌더스 | 2019-5-0229 | 0 | 0
삭제_단가없음 | CDU1 CONDENSING UNIT | 5.5KW (밀폐형 스크롤 공냉식) | 대 | 3 |  | 0 |  | 0 |  |  | 0 | 0 |  | 2019 | 뷰웍스 | 그린빌더스 | 2019-5-0229 | 0 | 0
삭제_단가없음 | HB1 HEPA FILTER BOX(SCP) | 1,270*670*600H | 대 | 132 |  | 0 |  | 0 |  |  | 0 | 0 | 덕트견적시 설치비 포함할것 | 2019 | 뷰웍스 | 그린빌더스 | 2019-5-0229 | 0 | 0
삭제_단가없음 | HB2 HEPA FILTER BOX(SCP) | 670*670*600H | 대 | 86 |  | 0 |  | 0 |  |  | 0 | 0 | 덕트견적시 설치비 포함할것 | 2019 | 뷰웍스 | 그린빌더스 | 2019-5-0229 | 0 | 0
삭제_단가없음 | BFU1 BLOWER FILTER UNIT(SCP) | 670*1,280*1,000H | 대 | 132 |  | 0 |  | 0 |  |  | 0 | 0 | 덕트견적시 설치비 포함할것 | 2019 | 뷰웍스 | 그린빌더스 | 2019-5-0229 | 0 | 0
삭제_단가없음 | BFU2 BLOWER FILTER UNIT(SCP) | 670*975*840H | 대 | 90 |  | 0 |  | 0 |  |  | 0 | 0 | 덕트견적시 설치비 포함할것 | 2019 | 뷰웍스 | 그린빌더스 | 2019-5-0229 | 0 | 0
삭제_단가없음 | AS1 AIR SHOWER(STS304) | 1,500*1,000*2,200H | 대 | 1 |  | 0 |  | 0 |  |  | 0 | 0 |  | 2019 | 뷰웍스 | 그린빌더스 | 2019-5-0229 | 0 | 0
삭제_단가없음 | AS2 AIR SHOWER(STS304) | 1,500*2,000*2,200H | 대 | 4 |  | 0 |  | 0 |  |  | 0 | 0 |  | 2019 | 뷰웍스 | 그린빌더스 | 2019-5-0229 | 0 | 0
삭제_단가없음 | RD1 RELIEF DAMPER(WALLMOUNTED) | 1,200CMH | 대 | 18 |  | 0 |  | 0 |  |  | 0 | 0 | 덕트견적시 설치비 포함할것 | 2019 | 뷰웍스 | 그린빌더스 | 2019-5-0229 | 0 | 0
삭제_단가없음 | RD2 RELIEF DAMPER(WALLMOUNTED) | 800CMH | 대 | 2 |  | 0 |  | 0 |  |  | 0 | 0 | 덕트견적시 설치비 포함할것 | 2019 | 뷰웍스 | 그린빌더스 | 2019-5-0229 | 0 | 0
삭제_단가없음 | RD3 RELIEF DAMPER(WALLMOUNTED) | 400CMH | 대 | 4 |  | 0 |  | 0 |  |  | 0 | 0 | 덕트견적시 설치비 포함할것 | 2019 | 뷰웍스 | 그린빌더스 | 2019-5-0229 | 0 | 0
삭제_단가없음 | CS1스막룸용신발장(STS1.5T) | 1,700*400*1,800H | 대 | 6 |  | 0 |  | 0 |  |  | 0 | 0 |  | 2019 | 뷰웍스 | 그린빌더스 | 2019-5-0229 | 0 | 0
삭제_단가없음 | CC1스막룸용신발장(STS1.5T) | 3,000*650*2,200H | 대 | 6 |  | 0 |  | 0 |  |  | 0 | 0 |  | 2019 | 뷰웍스 | 그린빌더스 | 2019-5-0229 | 0 | 0
삭제_단가없음 | CC2스막룸용신발장(STS1.5T) | 2,000*650*2,200H | 대 | 1 |  | 0 |  | 0 |  |  | 0 | 0 |  | 2019 | 뷰웍스 | 그린빌더스 | 2019-5-0229 | 0 | 0
삭제_단가없음 | 노무비 | 보통인부 | 인 |  |  | 0 |  | 0 |  |  | 0 | 0 |  | 2019 | 뷰웍스 | 그린빌더스 | 2019-5-0229 | 0 | 0
삭제_단가없음 | 노무비 | 기계설비공 | 인 |  |  | 0 |  | 0 |  |  | 0 | 0 |  | 2019 | 뷰웍스 | 그린빌더스 | 2019-5-0229 | 0 | 0
삭제 | 공구손료 | 노무비의 * 3% | 식 | 1 |  |  | 213000 | 213000 |  |  | 213000 | 213000 |  | 2019 | 뷰웍스 | 그린빌더스 | 2019-5-0229 | 213000 | 0
삭제 | 배관용 탄소강관 | 백관 (SPP), D20, 반제품 | M | 37 | 2240 | 82880 | 11420 | 422540 |  |  | 13660 | 505420 |  | 2019 | 뷰웍스 | 그린빌더스 | 2019-5-0229 | 505420 | 0
삭제 | 배관용 탄소강관 | 백관 (SPP), D32, 반제품 | M | 15 | 4206 | 63090 | 18067 | 271005 |  |  | 22273 | 334095 |  | 2019 | 뷰웍스 | 그린빌더스 | 2019-5-0229 | 334095 | 0
삭제 | 배관용 탄소강관 | 백관 (SPP), D40, 반제품 | M | 22 | 4834 | 106348 | 20169 | 443718 |  |  | 25003 | 550066 |  | 2019 | 뷰웍스 | 그린빌더스 | 2019-5-0229 | 550066 | 0
삭제 | 배관용 탄소강관 | 백관 (SPP), D65, 반제품 | M | 4 | 8700 | 34800 | 32466 | 129864 |  |  | 41166 | 164664 |  | 2019 | 뷰웍스 | 그린빌더스 | 2019-5-0229 | 164664 | 0
삭제 | 배관용 탄소강관 | 백관 (SPP), D80, 반제품 | M | 33 | 11301 | 372933 | 36759 | 1213047 |  |  | 48060 | 1585980 |  | 2019 | 뷰웍스 | 그린빌더스 | 2019-5-0229 | 1585980 | 0
삭제 | 배관용 탄소강관 | 백관 (SPP), D100, 반제품 | M | 46 | 16210 | 745660 | 47991 | 2207586 |  |  | 64201 | 2953246 |  | 2019 | 뷰웍스 | 그린빌더스 | 2019-5-0229 | 2953246 | 0
삭제 | 배관용 탄소강관 | 백관 (SPP), D125, 반제품 | M | 64 | 21476 | 1374464 | 56222 | 3598208 |  |  | 77698 | 4972672 |  | 2019 | 뷰웍스 | 그린빌더스 | 2019-5-0229 | 4972672 | 0
삭제 | 배관용 탄소강관 | 백관 (SPP), D200, 반제품 | M | 635 | 40395 | 25650825 | 96690 | 61398150 |  |  | 137085 | 87048975 |  | 2019 | 뷰웍스 | 그린빌더스 | 2019-5-0229 | 87048975 | 0
삭제 | 배관용 탄소강관 | 흑관 (SPP), D25, 반제품 | M | 35 | 2669 | 93415 | 14566 | 509810 |  |  | 17235 | 603225 |  | 2019 | 뷰웍스 | 그린빌더스 | 2019-5-0229 | 603225 | 0
삭제 | 배관용 탄소강관 | 흑관 (SPP), D32, 반제품 | M | 84 | 3423 | 287532 | 18067 | 1517628 |  |  | 21490 | 1805160 |  | 2019 | 뷰웍스 | 그린빌더스 | 2019-5-0229 | 1805160 | 0
삭제 | 배관용 탄소강관 | 흑관 (SPP), D40, 반제품 | M | 81 | 3934 | 318654 | 20169 | 1633689 |  |  | 24103 | 1952343 |  | 2019 | 뷰웍스 | 그린빌더스 | 2019-5-0229 | 1952343 | 0
삭제 | 배관용 탄소강관 | 흑관 (SPP), D50, 반제품 | M | 104 | 5542 | 576368 | 24610 | 2559440 |  |  | 30152 | 3135808 |  | 2019 | 뷰웍스 | 그린빌더스 | 2019-5-0229 | 3135808 | 0
삭제 | 배관용 탄소강관 | 흑관 (SPP), D65, 반제품 | M | 211 | 7081 | 1494091 | 32466 | 6850326 |  |  | 39547 | 8344417 |  | 2019 | 뷰웍스 | 그린빌더스 | 2019-5-0229 | 8344417 | 0
삭제 | 배관용 탄소강관 | 흑관 (SPP), D80, 반제품 | M | 2 | 9198 | 18396 | 36759 | 73518 |  |  | 45957 | 91914 |  | 2019 | 뷰웍스 | 그린빌더스 | 2019-5-0229 | 91914 | 0
삭제 | 배관용 탄소강관 | 흑관 (SPP), D100, 반제품 | M | 26 | 13189 | 342914 | 47991 | 1247766 |  |  | 61180 | 1590680 |  | 2019 | 뷰웍스 | 그린빌더스 | 2019-5-0229 | 1590680 | 0
삭제 | 배관용 탄소강관 | 흑관 (SPP), D125, 반제품 | M | 64 | 17477 | 1118528 | 56222 | 3598208 |  |  | 73699 | 4716736 |  | 2019 | 뷰웍스 | 그린빌더스 | 2019-5-0229 | 4716736 | 0
삭제 | 일반배관용 스테인리스 강관 | K-TYPE, D25 | M | 20 | 3604 | 72080 | 11420 | 228400 |  |  | 15024 | 300480 |  | 2019 | 뷰웍스 | 그린빌더스 | 2019-5-0229 | 300480 | 0
삭제 | 일반배관용 스테인리스 강관 | K-TYPE, D32 | M | 9 | 5023 | 45207 | 18067 | 162603 |  |  | 23090 | 207810 |  | 2019 | 뷰웍스 | 그린빌더스 | 2019-5-0229 | 207810 | 0
삭제 | 일반배관용 스테인리스 강관 | K-TYPE, D40 | M | 6 | 6124 | 36744 | 20169 | 121014 |  |  | 26293 | 157758 |  | 2019 | 뷰웍스 | 그린빌더스 | 2019-5-0229 | 157758 | 0
삭제 | 배관용 스테인리스 강관 | D50x2.8T | M | 2 | 13843 | 27686 | 38418 | 76836 |  |  | 52261 | 104522 |  | 2019 | 뷰웍스 | 그린빌더스 | 2019-5-0229 | 104522 | 0
삭제 | 배관용 스테인리스 강관 | D80x3T | M | 13 | 22455 | 291915 | 56394 | 733122 |  |  | 78849 | 1025037 |  | 2019 | 뷰웍스 | 그린빌더스 | 2019-5-0229 | 1025037 | 0
삭제 | 잡자재비 | 관의 * 3% | 식 | 1 | 1199099 | 1199099 | 0 | 0 |  |  | 1199099 | 1199099 |  | 2019 | 뷰웍스 | 그린빌더스 | 2019-5-0229 | 1199099 | 0
삭제 | 관보온(유리솜.슈퍼매직) | 40TxD25 | M | 32 | 3986 | 127552 | 5528 | 176896 |  |  | 9514 | 304448 |  | 2019 | 뷰웍스 | 그린빌더스 | 2019-5-0229 | 304448 | 0
삭제 | 관보온(유리솜.슈퍼매직) | 40TxD32 | M | 77 | 4271 | 328867 | 6629 | 510433 |  |  | 10900 | 839300 |  | 2019 | 뷰웍스 | 그린빌더스 | 2019-5-0229 | 839300 | 0
삭제 | 관보온(유리솜.슈퍼매직) | 40TxD40 | M | 74 | 4605 | 340770 | 7662 | 566988 |  |  | 12267 | 907758 |  | 2019 | 뷰웍스 | 그린빌더스 | 2019-5-0229 | 907758 | 0
삭제 | 관보온(유리솜.슈퍼매직) | 40TxD50 | M | 95 | 5187 | 492765 | 9071 | 861745 |  |  | 14258 | 1354510 |  | 2019 | 뷰웍스 | 그린빌더스 | 2019-5-0229 | 1354510 | 0
삭제 | 관보온(유리솜.슈퍼매직) | 40TxD65 | M | 192 | 5910 | 1134720 | 9635 | 1849920 |  |  | 15545 | 2984640 |  | 2019 | 뷰웍스 | 그린빌더스 | 2019-5-0229 | 2984640 | 0
삭제 | 관보온(유리솜.슈퍼매직) | 40TxD80 | M | 2 | 6515 | 13030 | 11219 | 22438 |  |  | 17734 | 35468 |  | 2019 | 뷰웍스 | 그린빌더스 | 2019-5-0229 | 35468 | 0
삭제 | 관보온(유리솜.슈퍼매직) | 50TxD100 | M | 24 | 8532 | 204768 | 12869 | 308856 |  |  | 21401 | 513624 |  | 2019 | 뷰웍스 | 그린빌더스 | 2019-5-0229 | 513624 | 0
삭제 | 관보온(유리솜.슈퍼매직) | 50TxD125 | M | 59 | 9814 | 579026 | 15634 | 922406 |  |  | 25448 | 1501432 |  | 2019 | 뷰웍스 | 그린빌더스 | 2019-5-0229 | 1501432 | 0
삭제 | 관보온(아티론+매직) | 25TxD25 | M | 18 | 2456 | 44208 | 4067 | 73206 |  |  | 6523 | 117414 |  | 2019 | 뷰웍스 | 그린빌더스 | 2019-5-0229 | 117414 | 0
삭제 | 관보온(아티론+매직) | 25TxD32 | M | 23 | 2707 | 62261 | 4765 | 109595 |  |  | 7472 | 171856 |  | 2019 | 뷰웍스 | 그린빌더스 | 2019-5-0229 | 171856 | 0
삭제 | 관보온(아티론+매직) | 25TxD40 | M | 5 | 2890 | 14450 | 5490 | 27450 |  |  | 8380 | 41900 |  | 2019 | 뷰웍스 | 그린빌더스 | 2019-5-0229 | 41900 | 0
삭제 | 관보온(아티론+매직) | 25TxD80 | M | 12 | 4075 | 48900 | 7880 | 94560 |  |  | 11955 | 143460 |  | 2019 | 뷰웍스 | 그린빌더스 | 2019-5-0229 | 143460 | 0
삭제 | 관보온(아티론+매직) | 40TxD80 | M | 30 | 7284 | 218520 | 7880 | 236400 |  |  | 15164 | 454920 |  | 2019 | 뷰웍스 | 그린빌더스 | 2019-5-0229 | 454920 | 0
삭제 | 관보온(아티론+매직) | 40TxD100 | M | 42 | 8611 | 361662 | 8994 | 377748 |  |  | 17605 | 739410 |  | 2019 | 뷰웍스 | 그린빌더스 | 2019-5-0229 | 739410 | 0
삭제 | 관보온(아티론+매직) | 40TxD125 | M | 59 | 11126 | 656434 | 10820 | 638380 |  |  | 21946 | 1294814 |  | 2019 | 뷰웍스 | 그린빌더스 | 2019-5-0229 | 1294814 | 0
삭제 | 관보온(아티론+매직) | 40TxD200 | M | 296 | 19043 | 5636728 | 15035 | 4450360 |  |  | 34078 | 10087088 |  | 2019 | 뷰웍스 | 그린빌더스 | 2019-5-0229 | 10087088 | 0
삭제 | 나사식 강관제 관이음쇠 | 백엘보 (나사) D40 | EA | 7 | 2583 | 18081 |  | 0 |  |  | 2583 | 18081 |  | 2019 | 뷰웍스 | 그린빌더스 | 2019-5-0229 | 18081 | 0
삭제 | 용접식 관이음쇠 | 백엘보 (용접) D65 | EA | 2 | 3210 | 6420 |  | 0 |  |  | 3210 | 6420 |  | 2019 | 뷰웍스 | 그린빌더스 | 2019-5-0229 | 6420 | 0
삭제 | 용접식 관이음쇠 | 백엘보 (용접) D80 | EA | 10 | 4308 | 43080 |  | 0 |  |  | 4308 | 43080 |  | 2019 | 뷰웍스 | 그린빌더스 | 2019-5-0229 | 43080 | 0
삭제 | 용접식 관이음쇠 | 백엘보 (용접) D100 | EA | 28 | 7682 | 215096 |  | 0 |  |  | 7682 | 215096 |  | 2019 | 뷰웍스 | 그린빌더스 | 2019-5-0229 | 215096 | 0
삭제 | 용접식 관이음쇠 | 백엘보 (용접) D125 | EA | 20 | 12563 | 251260 |  | 0 |  |  | 12563 | 251260 |  | 2019 | 뷰웍스 | 그린빌더스 | 2019-5-0229 | 251260 | 0
삭제 | 용접식 관이음쇠 | 백엘보 (용접) D200 | EA | 156 | 37219 | 5806164 |  | 0 |  |  | 37219 | 5806164 |  | 2019 | 뷰웍스 | 그린빌더스 | 2019-5-0229 | 5806164 | 0
삭제 | 용접식 관이음쇠 | 백티이 (용접) D65 | EA | 1 | 5422 | 5422 |  | 0 |  |  | 5422 | 5422 |  | 2019 | 뷰웍스 | 그린빌더스 | 2019-5-0229 | 5422 | 0
삭제 | 용접식 관이음쇠 | 백티이 (용접) D80 | EA | 2 | 6519 | 13038 |  | 0 |  |  | 6519 | 13038 |  | 2019 | 뷰웍스 | 그린빌더스 | 2019-5-0229 | 13038 | 0
삭제 | 용접식 관이음쇠 | 백티이 (용접) D100 | EA | 4 | 11067 | 44268 |  | 0 |  |  | 11067 | 44268 |  | 2019 | 뷰웍스 | 그린빌더스 | 2019-5-0229 | 44268 | 0
삭제 | 용접식 관이음쇠 | 백티이 (용접) D125 | EA | 4 | 16598 | 66392 |  | 0 |  |  | 16598 | 66392 |  | 2019 | 뷰웍스 | 그린빌더스 | 2019-5-0229 | 66392 | 0
삭제 | 용접식 관이음쇠 | 백티이 (용접) D200 | EA | 25 | 41665 | 1041625 |  | 0 |  |  | 41665 | 1041625 |  | 2019 | 뷰웍스 | 그린빌더스 | 2019-5-0229 | 1041625 | 0
삭제 | 용접식 관이음쇠 | 백리듀서 (용접) D80 | EA | 2 | 2790 | 5580 |  | 0 |  |  | 2790 | 5580 |  | 2019 | 뷰웍스 | 그린빌더스 | 2019-5-0229 | 5580 | 0
삭제 | 용접식 관이음쇠 | 백리듀서 (용접) D100 | EA | 4 | 4090 | 16360 |  | 0 |  |  | 4090 | 16360 |  | 2019 | 뷰웍스 | 그린빌더스 | 2019-5-0229 | 16360 | 0
삭제 | 용접식 관이음쇠 | 백리듀서 (용접) D125 | EA | 4 | 6443 | 25772 |  | 0 |  |  | 6443 | 25772 |  | 2019 | 뷰웍스 | 그린빌더스 | 2019-5-0229 | 25772 | 0
삭제 | 용접식 관이음쇠 | 백리듀서 (용접) D200 | EA | 24 | 14098 | 338352 |  | 0 |  |  | 14098 | 338352 |  | 2019 | 뷰웍스 | 그린빌더스 | 2019-5-0229 | 338352 | 0
삭제 | 나사식 강관제 관이음쇠 | 백니플 (나사) D40 | EA | 1 | 2459 | 2459 |  | 0 |  |  | 2459 | 2459 |  | 2019 | 뷰웍스 | 그린빌더스 | 2019-5-0229 | 2459 | 0
삭제 | 나사식 강관제 관이음쇠 | 백유니온 (나사) D40 | EA | 1 | 7746 | 7746 |  | 0 |  |  | 7746 | 7746 |  | 2019 | 뷰웍스 | 그린빌더스 | 2019-5-0229 | 7746 | 0
삭제 | 나사식 강관제 관이음쇠 | 흑엘보 (나사) D20 | EA | 2 | 844 | 1688 |  | 0 |  |  | 844 | 1688 |  | 2019 | 뷰웍스 | 그린빌더스 | 2019-5-0229 | 1688 | 0
삭제 | 나사식 강관제 관이음쇠 | 흑엘보 (나사) D25 | EA | 7 | 1345 | 9415 |  | 0 |  |  | 1345 | 9415 |  | 2019 | 뷰웍스 | 그린빌더스 | 2019-5-0229 | 9415 | 0
삭제 | 나사식 강관제 관이음쇠 | 흑엘보 (나사) D32 | EA | 19 | 2020 | 38380 |  | 0 |  |  | 2020 | 38380 |  | 2019 | 뷰웍스 | 그린빌더스 | 2019-5-0229 | 38380 | 0
삭제 | 나사식 강관제 관이음쇠 | 흑엘보 (나사) D40 | EA | 24 | 2397 | 57528 |  | 0 |  |  | 2397 | 57528 |  | 2019 | 뷰웍스 | 그린빌더스 | 2019-5-0229 | 57528 | 0
삭제 | 용접식 관이음쇠 | 흑엘보 (용접) D50 | EA | 40 | 1886 | 75440 |  | 0 |  |  | 1886 | 75440 |  | 2019 | 뷰웍스 | 그린빌더스 | 2019-5-0229 | 75440 | 0
삭제 | 용접식 관이음쇠 | 흑엘보 (용접) D65 | EA | 44 | 2624 | 115456 |  | 0 |  |  | 2624 | 115456 |  | 2019 | 뷰웍스 | 그린빌더스 | 2019-5-0229 | 115456 | 0
삭제 | 용접식 관이음쇠 | 흑엘보 (용접) D80 | EA | 1 | 3414 | 3414 |  | 0 |  |  | 3414 | 3414 |  | 2019 | 뷰웍스 | 그린빌더스 | 2019-5-0229 | 3414 | 0
삭제 | 용접식 관이음쇠 | 흑엘보 (용접) D125 | EA | 7 | 10065 | 70455 |  | 0 |  |  | 10065 | 70455 |  | 2019 | 뷰웍스 | 그린빌더스 | 2019-5-0229 | 70455 | 0
삭제 | 나사식 강관제 관이음쇠 | 흑티이 (나사) D32 | EA | 4 | 2515 | 10060 |  | 0 |  |  | 2515 | 10060 |  | 2019 | 뷰웍스 | 그린빌더스 | 2019-5-0229 | 10060 | 0
삭제 | 나사식 강관제 관이음쇠 | 흑티이 (나사) D40 | EA | 1 | 3366 | 3366 |  | 0 |  |  | 3366 | 3366 |  | 2019 | 뷰웍스 | 그린빌더스 | 2019-5-0229 | 3366 | 0
삭제 | 용접식 관이음쇠 | 흑티이 (용접) D50 | EA | 4 | 2402 | 9608 |  | 0 |  |  | 2402 | 9608 |  | 2019 | 뷰웍스 | 그린빌더스 | 2019-5-0229 | 9608 | 0
삭제 | 용접식 관이음쇠 | 흑티이 (용접) D65 | EA | 14 | 4150 | 58100 |  | 0 |  |  | 4150 | 58100 |  | 2019 | 뷰웍스 | 그린빌더스 | 2019-5-0229 | 58100 | 0
삭제 | 용접식 관이음쇠 | 흑티이 (용접) D80 | EA | 1 | 4805 | 4805 |  | 0 |  |  | 4805 | 4805 |  | 2019 | 뷰웍스 | 그린빌더스 | 2019-5-0229 | 4805 | 0
삭제 | 용접식 관이음쇠 | 흑티이 (용접) D100 | EA | 5 | 7644 | 38220 |  | 0 |  |  | 7644 | 38220 |  | 2019 | 뷰웍스 | 그린빌더스 | 2019-5-0229 | 38220 | 0
삭제 | 용접식 관이음쇠 | 흑티이 (용접) D125 | EA | 6 | 12121 | 72726 |  | 0 |  |  | 12121 | 72726 |  | 2019 | 뷰웍스 | 그린빌더스 | 2019-5-0229 | 72726 | 0
삭제 | 나사식 강관제 관이음쇠 | 흑리듀서 (나사) D40 | EA | 1 | 1387 | 1387 |  | 0 |  |  | 1387 | 1387 |  | 2019 | 뷰웍스 | 그린빌더스 | 2019-5-0229 | 1387 | 0
삭제 | 용접식 관이음쇠 | 흑리듀서 (용접) D50 | EA | 4 | 1190 | 4760 |  | 0 |  |  | 1190 | 4760 |  | 2019 | 뷰웍스 | 그린빌더스 | 2019-5-0229 | 4760 | 0
삭제 | 용접식 관이음쇠 | 흑리듀서 (용접) D65 | EA | 6 | 1714 | 10284 |  | 0 |  |  | 1714 | 10284 |  | 2019 | 뷰웍스 | 그린빌더스 | 2019-5-0229 | 10284 | 0
삭제 | 용접식 관이음쇠 | 흑리듀서 (용접) D80 | EA | 1 | 1922 | 1922 |  | 0 |  |  | 1922 | 1922 |  | 2019 | 뷰웍스 | 그린빌더스 | 2019-5-0229 | 1922 | 0
삭제 | 용접식 관이음쇠 | 흑리듀서 (용접) D100 | EA | 1 | 2806 | 2806 |  | 0 |  |  | 2806 | 2806 |  | 2019 | 뷰웍스 | 그린빌더스 | 2019-5-0229 | 2806 | 0
삭제 | 용접식 관이음쇠 | 흑리듀서 (용접) D125 | EA | 1 | 4412 | 4412 |  | 0 |  |  | 4412 | 4412 |  | 2019 | 뷰웍스 | 그린빌더스 | 2019-5-0229 | 4412 | 0
삭제 | 나사식 강관제 관이음쇠 | 흑니플 (나사) D32 | EA | 8 | 1196 | 9568 |  | 0 |  |  | 1196 | 9568 |  | 2019 | 뷰웍스 | 그린빌더스 | 2019-5-0229 | 9568 | 0
삭제 | 나사식 강관제 관이음쇠 | 흑유니온 (나사) D32 | EA | 8 | 4117 | 32936 |  | 0 |  |  | 4117 | 32936 |  | 2019 | 뷰웍스 | 그린빌더스 | 2019-5-0229 | 32936 | 0
삭제 | 나사식 강관제 관이음쇠 | 흑캡 (나사) D32 | EA | 1 | 1065 | 1065 |  | 0 |  |  | 1065 | 1065 |  | 2019 | 뷰웍스 | 그린빌더스 | 2019-5-0229 | 1065 | 0
삭제 | 용접식 관이음쇠 | U_TRAP D40 | EA | 5 | 18200 | 91000 |  | 0 |  |  | 18200 | 91000 |  | 2019 | 뷰웍스 | 그린빌더스 | 2019-5-0229 | 91000 | 0
삭제 | 일반배관용 STS강관 이음쇠 | 엘보(STS 용접#10) D80 | EA | 2 | 12847 | 25694 |  | 0 |  |  | 12847 | 25694 |  | 2019 | 뷰웍스 | 그린빌더스 | 2019-5-0229 | 25694 | 0
삭제 | 일반배관용 STS강관 이음쇠 | 티이(STS 용접 S#10) D80 | EA | 2 | 20005 | 40010 |  | 0 |  |  | 20005 | 40010 |  | 2019 | 뷰웍스 | 그린빌더스 | 2019-5-0229 | 40010 | 0
삭제 | 일반배관용 STS강관 이음쇠 | 엘보 (SR) D25 | EA | 4 | 2759 | 11036 |  | 0 |  |  | 2759 | 11036 |  | 2019 | 뷰웍스 | 그린빌더스 | 2019-5-0229 | 11036 | 0
삭제 | 일반배관용 STS강관 이음쇠 | 엘보 (SR) D30 | EA | 7 | 5893 | 41251 |  | 0 |  |  | 5893 | 41251 |  | 2019 | 뷰웍스 | 그린빌더스 | 2019-5-0229 | 41251 | 0
삭제 | 일반배관용 STS강관 이음쇠 | 엘보 (SR) D40 | EA | 1 | 7293 | 7293 |  | 0 |  |  | 7293 | 7293 |  | 2019 | 뷰웍스 | 그린빌더스 | 2019-5-0229 | 7293 | 0
삭제 | 일반배관용 STS강관 이음쇠 | 티이 (SR) D25x25 | EA | 1 | 7940 | 7940 |  | 0 |  |  | 7940 | 7940 |  | 2019 | 뷰웍스 | 그린빌더스 | 2019-5-0229 | 7940 | 0
삭제 | 일반배관용 STS강관 이음쇠 | 티이 (SR) D40x40 | EA | 3 | 14651 | 43953 |  | 0 |  |  | 14651 | 43953 |  | 2019 | 뷰웍스 | 그린빌더스 | 2019-5-0229 | 43953 | 0
삭제 | 일반배관용 STS강관 이음쇠 | 캡(SR),D25 | EA | 1 | 3125 | 3125 |  | 0 |  |  | 3125 | 3125 |  | 2019 | 뷰웍스 | 그린빌더스 | 2019-5-0229 | 3125 | 0
삭제 | 일반배관용 STS강관 이음쇠 | 캡(SR),D40 | EA | 1 | 7787 | 7787 |  | 0 |  |  | 7787 | 7787 |  | 2019 | 뷰웍스 | 그린빌더스 | 2019-5-0229 | 7787 | 0
삭제 | 일반배관용 STS강관 이음쇠 | K-유니온 (SR) D25x1 | EA | 1 | 9373 | 9373 |  | 0 |  |  | 9373 | 9373 |  | 2019 | 뷰웍스 | 그린빌더스 | 2019-5-0229 | 9373 | 0
삭제 | 일반배관용 STS강관 이음쇠 | K-유니온 (SR) D30x1 1/4 | EA | 2 | 13532 | 27064 |  | 0 |  |  | 13532 | 27064 |  | 2019 | 뷰웍스 | 그린빌더스 | 2019-5-0229 | 27064 | 0
삭제 | 일반배관용 STS강관 이음쇠 | 숫아답타소켓 (SR) D25x1 | EA | 2 | 5233 | 10466 |  | 0 |  |  | 5233 | 10466 |  | 2019 | 뷰웍스 | 그린빌더스 | 2019-5-0229 | 10466 | 0
삭제 | 일반배관용 STS강관 이음쇠 | 숫아답타소켓 (SR) D30x1 1/4 | EA | 4 | 6068 | 24272 |  | 0 |  |  | 6068 | 24272 |  | 2019 | 뷰웍스 | 그린빌더스 | 2019-5-0229 | 24272 | 0
삭제 | 강관용접 | D50 | 개소 | 56 | 543 | 30408 | 8081 | 452536 |  |  | 8624 | 482944 |  | 2019 | 뷰웍스 | 그린빌더스 | 2019-5-0229 | 482944 | 0
삭제 | 강관용접 | D65 | 개소 | 105 | 907 | 95235 | 9982 | 1048110 |  |  | 10889 | 1143345 |  | 2019 | 뷰웍스 | 그린빌더스 | 2019-5-0229 | 1143345 | 0
삭제 | 강관용접 | D80 | 개소 | 39 | 1107 | 43173 | 11504 | 448656 |  |  | 12611 | 491829 |  | 2019 | 뷰웍스 | 그린빌더스 | 2019-5-0229 | 491829 | 0
삭제 | 강관용접 | D100 | 개소 | 93 | 1503 | 139779 | 14451 | 1343943 |  |  | 15954 | 1483722 |  | 2019 | 뷰웍스 | 그린빌더스 | 2019-5-0229 | 1483722 | 0
삭제 | 강관용접 | D125 | 개소 | 98 | 1986 | 194628 | 17494 | 1714412 |  |  | 19480 | 1909040 |  | 2019 | 뷰웍스 | 그린빌더스 | 2019-5-0229 | 1909040 | 0
삭제 | 강관용접 | D200 | 개소 | 473 | 3038 | 1436974 | 26717 | 12637141 |  |  | 29755 | 14074115 |  | 2019 | 뷰웍스 | 그린빌더스 | 2019-5-0229 | 14074115 | 0
삭제 | 스텐관용접 | D80 | 개소 | 10 | 4512 | 45120 | 12835 | 128350 |  |  | 17347 | 173470 |  | 2019 | 뷰웍스 | 그린빌더스 | 2019-5-0229 | 173470 | 0
삭제 | 용접합후렌지 | D25 | 개소 | 2 | 5091 | 10182 | 4944 | 9888 |  |  | 10035 | 20070 |  | 2019 | 뷰웍스 | 그린빌더스 | 2019-5-0229 | 20070 | 0
삭제 | 용접합후렌지 | D40 | 개소 | 3 | 6552 | 19656 | 6656 | 19968 |  |  | 13208 | 39624 |  | 2019 | 뷰웍스 | 그린빌더스 | 2019-5-0229 | 39624 | 0
삭제 | 용접합후렌지 | D50 | 개소 | 12 | 7669 | 92028 | 8081 | 96972 |  |  | 15750 | 189000 |  | 2019 | 뷰웍스 | 그린빌더스 | 2019-5-0229 | 189000 | 0
삭제 | 용접합후렌지 | D65 | 개소 | 20 | 10351 | 207020 | 9982 | 199640 |  |  | 20333 | 406660 |  | 2019 | 뷰웍스 | 그린빌더스 | 2019-5-0229 | 406660 | 0
삭제 | 용접합후렌지 | D80 | 개소 | 10 | 13712 | 137120 | 22620 | 226200 |  |  | 36332 | 363320 |  | 2019 | 뷰웍스 | 그린빌더스 | 2019-5-0229 | 363320 | 0
삭제 | 용접합후렌지 | D100 | 개소 | 16 | 16081 | 257296 | 28903 | 462448 |  |  | 44984 | 719744 |  | 2019 | 뷰웍스 | 그린빌더스 | 2019-5-0229 | 719744 | 0
삭제 | 용접합후렌지 | D125 | 개소 | 22 | 24316 | 534952 | 34987 | 769714 |  |  | 59303 | 1304666 |  | 2019 | 뷰웍스 | 그린빌더스 | 2019-5-0229 | 1304666 | 0
삭제 | 용접합후렌지 | D150 | 개소 | 18 | 30181 | 543258 | 41073 | 739314 |  |  | 71254 | 1282572 |  | 2019 | 뷰웍스 | 그린빌더스 | 2019-5-0229 | 1282572 | 0
삭제 | 용접합후렌지 | D200 | 개소 | 137 | 37598 | 5150926 | 53434 | 7320458 |  |  | 91032 | 12471384 |  | 2019 | 뷰웍스 | 그린빌더스 | 2019-5-0229 | 12471384 | 0
삭제 | 스텐용접합후렌지 | D80 | 개소 | 2 | 37019 | 74038 | 25677 | 51354 |  |  | 62696 | 125392 |  | 2019 | 뷰웍스 | 그린빌더스 | 2019-5-0229 | 125392 | 0
삭제 | 스텐용접합후렌지 | D200 | 개소 | 30 | 122125 | 3663750 | 56096 | 1682880 |  |  | 178221 | 5346630 |  | 2019 | 뷰웍스 | 그린빌더스 | 2019-5-0229 | 5346630 | 0
삭제 | 플랜지(FLANGE) | 맹플랜지 (10KG) D200 | EA | 17 | 39265 | 667505 |  | 0 |  |  | 39265 | 667505 |  | 2019 | 뷰웍스 | 그린빌더스 | 2019-5-0229 | 667505 | 0
삭제 | 목긴볼밸브 (보온용) | 청동, 10kg, D20 | EA | 32 | 15315 | 490080 | 6748 | 215936 |  |  | 22063 | 706016 | 조은원대 | 2019 | 뷰웍스 | 그린빌더스 | 2019-5-0229 | 706016 | 0
삭제 | 게이트 밸브 | 청동,10kg,D20 | EA | 2 | 14278 | 28556 | 6748 | 13496 |  |  | 21026 | 42052 | 조은원대 | 2019 | 뷰웍스 | 그린빌더스 | 2019-5-0229 | 42052 | 0
삭제 | 게이트 밸브 | 청동,10kg,D40 | EA | 1 | 34911 | 34911 | 6748 | 6748 |  |  | 41659 | 41659 | 조은원대 | 2019 | 뷰웍스 | 그린빌더스 | 2019-5-0229 | 41659 | 0
삭제 | 게이트 밸브 | 나사, 스테인리스, D25 | EA | 1 | 52498 | 52498 | 6748 | 6748 |  |  | 59246 | 59246 | 조은원대 | 2019 | 뷰웍스 | 그린빌더스 | 2019-5-0229 | 59246 | 0
삭제 | 게이트 밸브 | 나사, 스테인리스, D32 | EA | 2 | 63473 | 126946 | 6748 | 13496 |  |  | 70221 | 140442 | 조은원대 | 2019 | 뷰웍스 | 그린빌더스 | 2019-5-0229 | 140442 | 0
삭제 | 글로브 밸브 | 청동, 10kg, D32 | EA | 4 | 26623 | 106492 | 6748 | 26992 |  |  | 33371 | 133484 | 조은원대 | 2019 | 뷰웍스 | 그린빌더스 | 2019-5-0229 | 133484 | 0
삭제 | 버터플라이 밸브 | GEAR,10K*D50 | EA | 2 | 106470 | 212940 | 24101 | 48202 |  |  | 130571 | 261142 | 정도기계 | 2019 | 뷰웍스 | 그린빌더스 | 2019-5-0229 | 261142 | 0
삭제 | 버터플라이 밸브 | GEAR,10K*D80 | EA | 3 | 127400 | 382200 | 24101 | 72303 |  |  | 151501 | 454503 | 정도기계 | 2019 | 뷰웍스 | 그린빌더스 | 2019-5-0229 | 454503 | 0
삭제 | 버터플라이 밸브 | GEAR,10K*D100 | EA | 4 | 150150 | 600600 | 24101 | 96404 |  |  | 174251 | 697004 | 정도기계 | 2019 | 뷰웍스 | 그린빌더스 | 2019-5-0229 | 697004 | 0
삭제 | 버터플라이 밸브 | GEAR,10K*D125 | EA | 4 | 182000 | 728000 | 62444 | 249776 |  |  | 244444 | 977776 | 정도기계 | 2019 | 뷰웍스 | 그린빌더스 | 2019-5-0229 | 977776 | 0
삭제 | 버터플라이 밸브 | GEAR,10K*D200 | EA | 39 | 336700 | 13131300 | 117767 | 4592913 |  |  | 454467 | 17724213 | 정도기계 | 2019 | 뷰웍스 | 그린빌더스 | 2019-5-0229 | 17724213 | 0
삭제 | 버터플라이밸브(증기용) | D50 | EA | 4 | 218400 | 873600 | 24101 | 96404 |  |  | 242501 | 970004 | 정도기계 | 2019 | 뷰웍스 | 그린빌더스 | 2019-5-0229 | 970004 | 0
삭제 | 버터플라이밸브(증기용) | D65 | EA | 7 | 263900 | 1847300 | 24101 | 168707 |  |  | 288001 | 2016007 | 정도기계 | 2019 | 뷰웍스 | 그린빌더스 | 2019-5-0229 | 2016007 | 0
삭제 | 버터플라이밸브(증기용) | D125 | EA | 2 | 503230 | 1006460 | 62444 | 124888 |  |  | 565674 | 1131348 | 정도기계 | 2019 | 뷰웍스 | 그린빌더스 | 2019-5-0229 | 1131348 | 0
삭제 | 체크 밸브 | 청동,10kg,D32 | EA | 2 | 21951 | 43902 | 6748 | 13496 |  |  | 28699 | 57398 | 조은원대 | 2019 | 뷰웍스 | 그린빌더스 | 2019-5-0229 | 57398 | 0
삭제 | 체크 밸브 | 스모렌스키,D200 | EA | 6 | 434980 | 2609880 | 117767 | 706602 |  |  | 552747 | 3316482 | 조은원대 | 2019 | 뷰웍스 | 그린빌더스 | 2019-5-0229 | 3316482 | 0
삭제 | 스트레이너 | 나사, 10kg, D32 | EA | 2 | 22750 | 45500 | 6748 | 13496 |  |  | 29498 | 58996 | 조은원대 | 2019 | 뷰웍스 | 그린빌더스 | 2019-5-0229 | 58996 | 0
삭제 | 스트레이너 | 후랜지, 10kg, D200 | EA | 6 | 218400 | 1310400 | 117767 | 706602 |  |  | 336167 | 2017002 | 조은원대 | 2019 | 뷰웍스 | 그린빌더스 | 2019-5-0229 | 2017002 | 0
삭제 | 키스톤밸브 | D25 | EA | 1 | 455000 | 455000 | 24101 | 24101 |  |  | 479101 | 479101 |  | 2019 | 뷰웍스 | 그린빌더스 | 2019-5-0229 | 479101 | 0
삭제 | 키스톤밸브 | D40 | EA | 1 | 455000 | 455000 | 24101 | 24101 |  |  | 479101 | 479101 |  | 2019 | 뷰웍스 | 그린빌더스 | 2019-5-0229 | 479101 | 0
삭제 | 플랙시블 조인트 | 벨로즈형, D200*10k | EA | 24 | 182000 | 4368000 | 117767 | 2826408 |  |  | 299767 | 7194408 | 원일산업 | 2019 | 뷰웍스 | 그린빌더스 | 2019-5-0229 | 7194408 | 0
삭제 | 이방변장치 (백) | D80x65x80 | 개소 | 1 | 668025 | 668025 | 892096 | 892096 |  | 0 | 1560121 | 1560121 | 배관견적시 설치비 포함할것 | 2019 | 뷰웍스 | 그린빌더스 | 2019-5-0229 | 1560121 | 0
삭제 | 이방변장치 (백) | D100x80x100 | 개소 | 2 | 912710 | 1825420 | 1087156 | 2174312 |  | 0 | 1999866 | 3999732 | 배관견적시 설치비 포함할것 | 2019 | 뷰웍스 | 그린빌더스 | 2019-5-0229 | 3999732 | 0
삭제 | 이방변장치 (백) | D125x100x125 | 개소 | 2 | 1255340 | 2510680 | 1293005 | 2586010 |  | 0 | 2548345 | 5096690 | 배관견적시 설치비 포함할것 | 2019 | 뷰웍스 | 그린빌더스 | 2019-5-0229 | 5096690 | 0
삭제 | 이방변장치 (흑) | D40x32x40 | 개소 | 1 | 197890 | 197890 | 353929 | 353929 |  | 0 | 551819 | 551819 | 배관견적시 설치비 포함할것 | 2019 | 뷰웍스 | 그린빌더스 | 2019-5-0229 | 551819 | 0
삭제 | 이방변장치 (흑) | D50x40x50 | 개소 | 5 | 279816 | 1399080 | 414760 | 2073800 |  | 0 | 694576 | 3472880 | 배관견적시 설치비 포함할것 | 2019 | 뷰웍스 | 그린빌더스 | 2019-5-0229 | 3472880 | 0
삭제 | 이방변장치 (흑) | D65x50x65 | 개소 | 4 | 512571 | 2050284 | 644965 | 2579860 |  | 0 | 1157536 | 4630144 | 배관견적시 설치비 포함할것 | 2019 | 뷰웍스 | 그린빌더스 | 2019-5-0229 | 4630144 | 0
삭제 | 차압변장치(백) | D200x200x200 | 개소 | 1 | 7164430 | 7164430 | 1296750 | 1296750 |  |  | 8461180 | 8461180 | 신우산업 | 2019 | 뷰웍스 | 그린빌더스 | 2019-5-0229 | 8461180 | 0
삭제 | 바켓트랩장치(흑) | D20x15x20 | 개소 | 2 | 441922 | 883844 | 78227 | 156454 |  |  | 520149 | 1040298 | 싸코 | 2019 | 뷰웍스 | 그린빌더스 | 2019-5-0229 | 1040298 | 0
삭제 | 후롯트트랩장치(흑) | D20x20x20 | 개소 | 1 | 552942 | 552942 | 78227 | 78227 |  |  | 631169 | 631169 | 싸코 | 2019 | 뷰웍스 | 그린빌더스 | 2019-5-0229 | 631169 | 0
삭제 | 후롯트트랩장치(흑) | D25x25x25 | 개소 | 1 | 765323 | 765323 | 104955 | 104955 |  |  | 870278 | 870278 | 싸코 | 2019 | 뷰웍스 | 그린빌더스 | 2019-5-0229 | 870278 | 0
삭제 | 후롯트트랩장치(흑) | D32x32x32 | 개소 | 5 | 804085 | 4020425 | 132021 | 660105 |  |  | 936106 | 4680530 | 싸코 | 2019 | 뷰웍스 | 그린빌더스 | 2019-5-0229 | 4680530 | 0
삭제 | 후롯트트랩장치(흑) | D40x40x40 | 개소 | 4 | 941784 | 3767136 | 173137 | 692548 |  |  | 1114921 | 4459684 | 싸코 | 2019 | 뷰웍스 | 그린빌더스 | 2019-5-0229 | 4459684 | 0
삭제 | 감압변장치 (STS) | D25x25x25 | 개소 | 1 | 1456000 | 1456000 | 121030 | 121030 |  |  | 1577030 | 1577030 | 싸코 | 2019 | 뷰웍스 | 그린빌더스 | 2019-5-0229 | 1577030 | 0
삭제 | 감압변장치 (흑) | D80x65x100 | 개소 | 1 | 8465160 | 8465160 | 945509 | 945509 |  |  | 9410669 | 9410669 | 싸코 | 2019 | 뷰웍스 | 그린빌더스 | 2019-5-0229 | 9410669 | 0
삭제 | 감압변장치 (흑) | D80x65x125 | 개소 | 1 | 8465160 | 8465160 | 945509 | 945509 |  |  | 9410669 | 9410669 | 싸코 | 2019 | 뷰웍스 | 그린빌더스 | 2019-5-0229 | 9410669 | 0
삭제 | 플로우트 밸브 | 볼탭 (STS) D32 | EA | 1 | 45500 | 45500 | 6748 | 6748 |  |  | 52248 | 52248 |  | 2019 | 뷰웍스 | 그린빌더스 | 2019-5-0229 | 52248 | 0
삭제 | 안전 밸브 | 싸코,D40 | EA | 1 | 1643460 | 1643460 | 6748 | 6748 |  |  | 1650208 | 1650208 | 싸코 | 2019 | 뷰웍스 | 그린빌더스 | 2019-5-0229 | 1650208 | 0
삭제 | 밸브보온 (함석마감) | 50TxD65 | 개소 | 7 | 51870 | 363090 | 38667 | 270669 |  |  | 90537 | 633759 |  | 2019 | 뷰웍스 | 그린빌더스 | 2019-5-0229 | 633759 | 0
삭제 | 밸브보온 (함석마감) | 50TxD80 | 개소 | 3 | 55357 | 166071 | 47750 | 143250 |  |  | 103107 | 309321 |  | 2019 | 뷰웍스 | 그린빌더스 | 2019-5-0229 | 309321 | 0
삭제 | 밸브보온 (함석마감) | 50TxD100 | 개소 | 4 | 55992 | 223968 | 54041 | 216164 |  |  | 110033 | 440132 |  | 2019 | 뷰웍스 | 그린빌더스 | 2019-5-0229 | 440132 | 0
삭제 | 밸브보온 (함석마감) | 50TxD125 | 개소 | 6 | 57671 | 346026 | 61660 | 369960 |  |  | 119331 | 715986 |  | 2019 | 뷰웍스 | 그린빌더스 | 2019-5-0229 | 715986 | 0
삭제 | 밸브보온 (함석마감) | 50TxD200 | 개소 | 33 | 70611 | 2330163 | 84653 | 2793549 |  |  | 155264 | 5123712 |  | 2019 | 뷰웍스 | 그린빌더스 | 2019-5-0229 | 5123712 | 0
삭제 | 압력계설치(백관) | 0-35KG/CM2 | 조 | 34 | 14560 | 495040 |  | 0 |  |  | 14560 | 495040 |  | 2019 | 뷰웍스 | 그린빌더스 | 2019-5-0229 | 495040 | 0
삭제 | 압력계설치(흑관) | 0-35KG/CM2 | 조 | 15 | 14560 | 218400 |  | 0 |  |  | 14560 | 218400 |  | 2019 | 뷰웍스 | 그린빌더스 | 2019-5-0229 | 218400 | 0
삭제 | 압력계설치(STS) | 0-35KG/CM2 | 조 | 2 | 63700 | 127400 |  | 0 |  |  | 63700 | 127400 |  | 2019 | 뷰웍스 | 그린빌더스 | 2019-5-0229 | 127400 | 0
삭제 | 온도계설치(백관) | L형 | 조 | 34 | 14560 | 495040 |  | 0 |  |  | 14560 | 495040 |  | 2019 | 뷰웍스 | 그린빌더스 | 2019-5-0229 | 495040 | 0
삭제 | 온도계설치(STS) | L형 | 조 | 15 | 63700 | 955500 |  | 0 |  |  | 63700 | 955500 |  | 2019 | 뷰웍스 | 그린빌더스 | 2019-5-0229 | 955500 | 0
삭제 | 자동공기변설치(물용)백 | D15 | 개소 | 22 | 40950 | 900900 |  | 0 |  |  | 40950 | 900900 |  | 2019 | 뷰웍스 | 그린빌더스 | 2019-5-0229 | 900900 | 0
삭제 | 자동공기변설치(스팀)흑 | D15 | 개소 | 9 | 54600 | 491400 |  | 0 |  |  | 54600 | 491400 |  | 2019 | 뷰웍스 | 그린빌더스 | 2019-5-0229 | 491400 | 0
U자형볼트/너트 | U자형볼트/너트 | 절연, D25 | EA | 6 | 441 | 2646 |  | 0 |  |  | 441 | 2646 |  | 2019 | 뷰웍스 | 그린빌더스 | 2019-5-0229 | 2646 | 0
U자형볼트/너트 | U자형볼트/너트 | 절연, D32 | EA | 2 | 476 | 952 |  | 0 |  |  | 476 | 952 |  | 2019 | 뷰웍스 | 그린빌더스 | 2019-5-0229 | 952 | 0
U자형볼트/너트 | U자형볼트/너트 | 절연, D40 | EA | 1 | 522 | 522 |  | 0 |  |  | 522 | 522 |  | 2019 | 뷰웍스 | 그린빌더스 | 2019-5-0229 | 522 | 0
U자형볼트/너트 | U자형볼트/너트 | 절연, D80 | EA | 3 | 895 | 2685 |  | 0 |  |  | 895 | 2685 |  | 2019 | 뷰웍스 | 그린빌더스 | 2019-5-0229 | 2685 | 0
U자형볼트/너트 | U자형볼트/너트 | 비절연, D40 | EA | 6 | 455 | 2730 |  | 0 |  |  | 455 | 2730 |  | 2019 | 뷰웍스 | 그린빌더스 | 2019-5-0229 | 2730 | 0
U자형볼트/너트 | U자형볼트/너트 | 비절연, D65 | EA | 1 | 637 | 637 |  | 0 |  |  | 637 | 637 |  | 2019 | 뷰웍스 | 그린빌더스 | 2019-5-0229 | 637 | 0
U자형볼트/너트 | U자형볼트/너트 | 비절연, D200 | EA | 93 | 3640 | 338520 |  | 0 |  |  | 3640 | 338520 |  | 2019 | 뷰웍스 | 그린빌더스 | 2019-5-0229 | 338520 | 0
삭제 | 파이프슈 | 슈(SHOE),레스팅 D25 | EA | 10 | 7244 | 72440 |  | 0 |  |  | 7244 | 72440 |  | 2019 | 뷰웍스 | 그린빌더스 | 2019-5-0229 | 72440 | 0
삭제 | 파이프슈 | 슈(SHOE),레스팅 D32 | EA | 25 | 7244 | 181100 |  | 0 |  |  | 7244 | 181100 |  | 2019 | 뷰웍스 | 그린빌더스 | 2019-5-0229 | 181100 | 0
삭제 | 파이프슈 | 슈(SHOE),레스팅 D40 | EA | 23 | 7244 | 166612 |  | 0 |  |  | 7244 | 166612 |  | 2019 | 뷰웍스 | 그린빌더스 | 2019-5-0229 | 166612 | 0
삭제 | 파이프슈 | 슈(SHOE),레스팅 D50 | EA | 27 | 7244 | 195588 |  | 0 |  |  | 7244 | 195588 |  | 2019 | 뷰웍스 | 그린빌더스 | 2019-5-0229 | 195588 | 0
삭제 | 파이프슈 | 슈(SHOE),레스팅 D65 | EA | 59 | 7244 | 427396 |  | 0 |  |  | 7244 | 427396 |  | 2019 | 뷰웍스 | 그린빌더스 | 2019-5-0229 | 427396 | 0
삭제 | 파이프슈 | 슈(SHOE),레스팅 D80 | EA | 1 | 15637 | 15637 |  | 0 |  |  | 15637 | 15637 |  | 2019 | 뷰웍스 | 그린빌더스 | 2019-5-0229 | 15637 | 0
삭제 | 파이프슈 | 슈(SHOE),레스팅 D100 | EA | 8 | 15637 | 125096 |  | 0 |  |  | 15637 | 125096 |  | 2019 | 뷰웍스 | 그린빌더스 | 2019-5-0229 | 125096 | 0
삭제 | 파이프슈 | 슈(SHOE),레스팅 D125 | EA | 19 | 15637 | 297103 |  | 0 |  |  | 15637 | 297103 |  | 2019 | 뷰웍스 | 그린빌더스 | 2019-5-0229 | 297103 | 0
삭제 | 파이프슈 | 슈(SHOE),절연레스팅 D32 | EA | 4 | 7244 | 28976 |  | 0 |  |  | 7244 | 28976 |  | 2019 | 뷰웍스 | 그린빌더스 | 2019-5-0229 | 28976 | 0
삭제 | 파이프슈 | 슈(SHOE),절연레스팅 D80 | EA | 9 | 7244 | 65196 |  | 0 |  |  | 7244 | 65196 |  | 2019 | 뷰웍스 | 그린빌더스 | 2019-5-0229 | 65196 | 0
삭제 | 파이프슈 | 슈(SHOE),절연레스팅 D100 | EA | 13 | 15637 | 203281 |  | 0 |  |  | 15637 | 203281 |  | 2019 | 뷰웍스 | 그린빌더스 | 2019-5-0229 | 203281 | 0
삭제 | 파이프슈 | 슈(SHOE),절연레스팅 D125 | EA | 19 | 15637 | 297103 |  | 0 |  |  | 15637 | 297103 |  | 2019 | 뷰웍스 | 그린빌더스 | 2019-5-0229 | 297103 | 0
삭제 | 파이프슈 | 슈(SHOE),절연레스팅 D200 | EA | 97 | 15637 | 1516789 |  | 0 |  |  | 15637 | 1516789 |  | 2019 | 뷰웍스 | 그린빌더스 | 2019-5-0229 | 1516789 | 0
삭제 | 강관스리브(지수판제외,벽체) | D80 | 개소 | 1 | 1271 | 1271 | 10578 | 10578 |  |  | 11849 | 11849 |  | 2019 | 뷰웍스 | 그린빌더스 | 2019-5-0229 | 11849 | 0
삭제 | 강관스리브(지수판제외,벽체) | D200 | 개소 | 6 | 2528 | 15168 | 17830 | 106980 |  |  | 20358 | 122148 |  | 2019 | 뷰웍스 | 그린빌더스 | 2019-5-0229 | 122148 | 0
ㄷ 형강 | ㄷ형강 | 100×50×5×7.5mm | KG | 2997 | 1000 | 2997000 |  | 0 |  |  | 1000 | 2997000 |  | 2019 | 뷰웍스 | 그린빌더스 | 2019-5-0229 | 2997000 | 0
삭제 | 인서트플레이트 | 200x200x9T | 개소 | 122 | 3640 | 444080 | 12103 | 1476566 |  |  | 15743 | 1920646 |  | 2019 | 뷰웍스 | 그린빌더스 | 2019-5-0229 | 1920646 | 0
녹막이페인트칠 | 유성페인트칠 | 철재면2회 | M2 | 129 | 1010 | 130290 | 6081 | 784449 |  |  | 7091 | 914739 |  | 2019 | 뷰웍스 | 그린빌더스 | 2019-5-0229 | 914739 | 0
녹막이페인트칠 | 녹막이페인트칠 | 2회 | M2 | 321 | 1587 | 509427 | 4560 | 1463760 |  |  | 6147 | 1973187 |  | 2019 | 뷰웍스 | 그린빌더스 | 2019-5-0229 | 1973187 | 0
잡철물제작설치 | 잡철물제작설치 | 간단 | TON | 2.855 |  | 0 | 2300000 | 6566500 |  |  | 2300000 | 6566500 |  | 2019 | 뷰웍스 | 그린빌더스 | 2019-5-0229 | 6566500 | 0
내화충전재 | 내화충진재 | D80 | 개소 | 1 | 4550 | 4550 |  | 0 |  |  | 4550 | 4550 |  | 2019 | 뷰웍스 | 그린빌더스 | 2019-5-0229 | 4550 | 0
내화충전재 | 내화충진재 | D200 | 개소 | 6 | 13650 | 81900 |  | 0 |  |  | 13650 | 81900 |  | 2019 | 뷰웍스 | 그린빌더스 | 2019-5-0229 | 81900 | 0
삭제_단가없음 | 노무비 | 보통인부 | 인 |  |  | 0 |  | 0 |  |  | 0 | 0 | 자재 옆에 노무비 기입 | 2019 | 뷰웍스 | 그린빌더스 | 2019-5-0229 | 0 | 0
삭제_단가없음 | 노무비 | 배관공 | 인 |  |  | 0 |  | 0 |  |  | 0 | 0 | 자재 옆에 노무비 기입 | 2019 | 뷰웍스 | 그린빌더스 | 2019-5-0229 | 0 | 0
삭제 | 공구손료 | 노무비의 * 3% | 식 | 1 |  |  | 5085020.31 | 5085020.31 |  |  | 5085020.31 | 5085020.31 |  | 2019 | 뷰웍스 | 그린빌더스 | 2019-5-0229 | 5085020.31 | 0
삭제 | 배관용 탄소강관 | 백관 (SPP), D125, 반제품 | M | 20 | 21476 | 429520 |  | 0 |  |  | 21476 | 429520 |  | 2019 | 뷰웍스 | 그린빌더스 | 2019-5-0229 | 429520 | 0
삭제 | 배관용 탄소강관 | 백관 (SPP), D200, 반제품 | M | 140 | 40395 | 5655300 | 101779 | 106252.75 |  |  | 142174 | 5761552.75 |  | 2019 | 뷰웍스 | 그린빌더스 | 2019-5-0229 | 5761552.75 | 0
삭제 | 잡자재비 | 관의 * 3% | 식 | 1 | 169659 | 169659 |  | 0 |  |  | 169659 | 169659 |  | 2019 | 뷰웍스 | 그린빌더스 | 2019-5-0229 | 169659 | 0
삭제 | 용접식 관이음쇠 | 백엘보 (용접) D125 | EA | 12 | 12563 | 150756 |  | 0 |  |  | 12563 | 150756 |  | 2019 | 뷰웍스 | 그린빌더스 | 2019-5-0229 | 150756 | 0
삭제 | 용접식 관이음쇠 | 백엘보 (용접) D200 | EA | 12 | 37219 | 446628 |  | 0 |  |  | 37219 | 446628 |  | 2019 | 뷰웍스 | 그린빌더스 | 2019-5-0229 | 446628 | 0
삭제 | 용접식 관이음쇠 | 백티이 (용접) D200 | EA | 6 | 41665 | 249990 |  | 0 |  |  | 41665 | 249990 |  | 2019 | 뷰웍스 | 그린빌더스 | 2019-5-0229 | 249990 | 0
삭제 | 강관용접 | D125 | 개소 | 24 | 1986 | 47664 | 18415 | 19224.2 |  |  | 20401 | 66888.2 |  | 2019 | 뷰웍스 | 그린빌더스 | 2019-5-0229 | 66888.2 | 0
삭제 | 강관용접 | D200 | 개소 | 43 | 3038 | 130634 | 28123 | 29358.8 |  |  | 31161 | 159992.8 |  | 2019 | 뷰웍스 | 그린빌더스 | 2019-5-0229 | 159992.8 | 0
삭제 | 용접합후렌지 | D125 | 개소 | 30 | 56660 | 1699800 | 36829 | 38447.45 |  |  | 93489 | 1738247.45 |  | 2019 | 뷰웍스 | 그린빌더스 | 2019-5-0229 | 1738247.45 | 0
삭제 | 용접합후렌지 | D200 | 개소 | 6 | 56246 | 337476 | 56246 | 58718.55 |  |  | 112492 | 396194.55 |  | 2019 | 뷰웍스 | 그린빌더스 | 2019-5-0229 | 396194.55 | 0
삭제 | 플랜지(FLANGE) | 맹플랜지 (10KG) D200 | EA | 6 | 39265 | 235590 |  | 0 |  |  | 39265 | 235590 |  | 2019 | 뷰웍스 | 그린빌더스 | 2019-5-0229 | 235590 | 0
삭제 | 버터플라이 밸브 | GEAR,10K*D125 | EA | 6 | 182000 | 1092000 | 65730 | 68619.45 |  |  | 247730 | 1160619.45 | 정도기계 | 2019 | 뷰웍스 | 그린빌더스 | 2019-5-0229 | 1160619.45 | 0
삭제 | 스트레이너 | 후랜지, 10kg, D125 | EA | 3 | 82992 | 248976 | 65730 | 68619.45 |  |  | 148722 | 317595.45 | 조은원대 | 2019 | 뷰웍스 | 그린빌더스 | 2019-5-0229 | 317595.45 | 0
삭제 | 플랙시블 조인트 | 벨로즈형, D125*10k | EA | 6 | 123760 | 742560 | 65730 | 68619.45 |  |  | 189490 | 811179.45 | 원일산업 | 2019 | 뷰웍스 | 그린빌더스 | 2019-5-0229 | 811179.45 | 0
삭제 | 삼방변장치 (백) | D200x150x200 | 개소 | 3 | 4000566 | 12001698 | 1895075 | 1978375 |  | 0 | 5895641 | 13980073 | 배관견적시 설치비 포함할것 | 2019 | 뷰웍스 | 그린빌더스 | 2019-5-0229 | 13980073 | 0
U자형볼트/너트 | U자형볼트/너트 | 비절연, D125 | EA | 6 | 2457 | 14742 |  | 0 |  |  | 2457 | 14742 |  | 2019 | 뷰웍스 | 그린빌더스 | 2019-5-0229 | 14742 | 0
U자형볼트/너트 | U자형볼트/너트 | 비절연, D200 | EA | 42 | 3640 | 152880 |  | 0 |  |  | 3640 | 152880 |  | 2019 | 뷰웍스 | 그린빌더스 | 2019-5-0229 | 152880 | 0
삭제 | 강관스리브(지수판제외,벽체) | D200 | 개소 | 6 | 27300 | 163800 | 45500 | 47500 |  |  | 72800 | 211300 |  | 2019 | 뷰웍스 | 그린빌더스 | 2019-5-0229 | 211300 | 0
삭제 | ㄷ형강 | 100×50×5×7.5mm | KG | 589 | 1092 | 643188 |  | 0 |  |  | 1092 | 643188 |  | 2019 | 뷰웍스 | 그린빌더스 | 2019-5-0229 | 643188 | 0
삭제 | 인서트플레이트 | 200x200x9T | 개소 | 24 | 5460 | 131040 | 13650 | 14250 |  |  | 19110 | 145290 |  | 2019 | 뷰웍스 | 그린빌더스 | 2019-5-0229 | 145290 | 0
녹막이페인트칠 | 유성페인트칠 | 철재면2회 | M2 | 25 | 1000 | 25000 | 6401 | 6682.3 |  |  | 7401 | 31682.3 |  | 2019 | 뷰웍스 | 그린빌더스 | 2019-5-0229 | 31682.3 | 0
녹막이페인트칠 | 녹막이페인트칠 | 2회 | M2 | 33 | 1587 | 52371 | 4800 | 5011.25 |  |  | 6387 | 57382.25 |  | 2019 | 뷰웍스 | 그린빌더스 | 2019-5-0229 | 57382.25 | 0
잡철물제작설치 | 잡철물제작설치 | 간단 | TON | 0.561 |  | 0 | 2300000 | 2850000 |  |  | 2300000 | 2850000 |  | 2019 | 뷰웍스 | 그린빌더스 | 2019-5-0229 | 2850000 | 0
내화충전재 | 내화충진재 | D200 | 개소 | 6 | 9100 | 54600 |  | 0 |  |  | 9100 | 54600 |  | 2019 | 뷰웍스 | 그린빌더스 | 2019-5-0229 | 54600 | 0
삭제_단가없음 | 노무비 | 보통인부 | 인 |  |  | 0 |  | 0 |  |  | 0 | 0 | 자재 옆에 노무비 기입 | 2019 | 뷰웍스 | 그린빌더스 | 2019-5-0229 | 0 | 0
삭제_단가없음 | 노무비 | 배관공 | 인 |  |  | 0 |  | 0 |  |  | 0 | 0 | 자재 옆에 노무비 기입 | 2019 | 뷰웍스 | 그린빌더스 | 2019-5-0229 | 0 | 0
삭제 | 공구손료 | 노무비의 * 3% | 식 | 1 |  |  | 160790.3595 | 160790.3595 |  |  | 160790.3595 | 160790.3595 |  | 2019 | 뷰웍스 | 그린빌더스 | 2019-5-0229 | 160790.3595 | 0
삭제_단가없음 | 각형덕트제작및설치 | (0.5T) | M2 | 169 | 0 |  | 0 | [6 empty] | 2019 | 뷰웍스 | 그린빌더스 | 2019-5-0229 | 0 | 0
삭제_단가없음 | 각형덕트제작및설치 | (0.6T) | M2 | 3010 | 0 |  | 0 | [6 empty] | 2019 | 뷰웍스 | 그린빌더스 | 2019-5-0229 | 0 | 0
삭제_단가없음 | 각형덕트제작및설치 | (0.8T) | M2 | 5548 | 0 |  | 0 | [6 empty] | 2019 | 뷰웍스 | 그린빌더스 | 2019-5-0229 | 0 | 0
삭제_단가없음 | 각형덕트제작및설치 | (1.0T) | M2 | 2939 | 0 |  | 0 | [6 empty] | 2019 | 뷰웍스 | 그린빌더스 | 2019-5-0229 | 0 | 0
삭제_단가없음 | 각형덕트제작및설치 | (1.2T) | M2 | 1956 | 0 |  | 0 | [6 empty] | 2019 | 뷰웍스 | 그린빌더스 | 2019-5-0229 | 0 | 0
삭제_단가없음 | 각형덕트제작및설치 | (1.6T) | M2 | 0 | 0 |  | 0 | [6 empty] | 2019 | 뷰웍스 | 그린빌더스 | 2019-5-0229 | 0 | 0
삭제_단가없음 | 아티론덕트보온 | 20T | M2 | 13622 | 0 |  | 0 | [6 empty] | 2019 | 뷰웍스 | 그린빌더스 | 2019-5-0229 | 0 | 0
삭제_단가없음 | 캔버스제작설치 | 1.2T | M2 | 100 | 0 |  | 0 | [6 empty] | 2019 | 뷰웍스 | 그린빌더스 | 2019-5-0229 | 0 | 0
삭제_단가없음 | 디퓨져 | 사각, D250, AL | EA | 90 | 0 |  | 0 | [6 empty] | 2019 | 뷰웍스 | 그린빌더스 | 2019-5-0229 | 0 | 0
삭제_단가없음 | 공조덕트(플렉시블) | (AL비보온), D250 | M | 69 | 0 |  | 0 | [6 empty] | 2019 | 뷰웍스 | 그린빌더스 | 2019-5-0229 | 0 | 0
삭제_단가없음 | 공조덕트(플렉시블) | (AL보온), D250 | M | 66 | 0 |  | 0 | [6 empty] | 2019 | 뷰웍스 | 그린빌더스 | 2019-5-0229 | 0 | 0
삭제_단가없음 | 공조덕트(플렉시블) | (AL보온), D300 | M | 1056 | 0 |  | 0 | [6 empty] | 2019 | 뷰웍스 | 그린빌더스 | 2019-5-0229 | 0 | 0
삭제_단가없음 | 점검구 | 300x200 | EA | 12 | 0 |  | 0 | [6 empty] | 2019 | 뷰웍스 | 그린빌더스 | 2019-5-0229 | 0 | 0
삭제_단가없음 | 스텐밴드 | D250 | EA | 180 | 0 |  | 0 | [6 empty] | 2019 | 뷰웍스 | 그린빌더스 | 2019-5-0229 | 0 | 0
삭제_단가없음 | 스텐밴드 | D300 | EA | 1408 | 0 |  | 0 | [6 empty] | 2019 | 뷰웍스 | 그린빌더스 | 2019-5-0229 | 0 | 0
삭제_단가없음 | 동망 | #24 | M2 | 11 | 0 |  | 0 | [6 empty] | 2019 | 뷰웍스 | 그린빌더스 | 2019-5-0229 | 0 | 0
삭제_단가없음 | 유성페인트칠 | 함석면2회 | M2 | 14 | 0 |  | 0 | [6 empty] | 2019 | 뷰웍스 | 그린빌더스 | 2019-5-0229 | 0 | 0
삭제_단가없음 | 녹막이페인트칠 | 1회 | M2 | 14 | 0 |  | 0 | [6 empty] | 2019 | 뷰웍스 | 그린빌더스 | 2019-5-0229 | 0 | 0
삭제_단가없음 | 내화충진재(덕트용) |  | M | 56 | 0 |  | 0 | [6 empty] | 2019 | 뷰웍스 | 그린빌더스 | 2019-5-0229 | 0 | 0
삭제_단가없음 | F.D (STL) | 1000 x 400 | EA | 3 | 0 |  | 0 | [6 empty] | 2019 | 뷰웍스 | 그린빌더스 | 2019-5-0229 | 0 | 0
삭제_단가없음 | F.D (STL) | 1000 x 600 | EA | 1 | 0 |  | 0 | [6 empty] | 2019 | 뷰웍스 | 그린빌더스 | 2019-5-0229 | 0 | 0
삭제_단가없음 | F.D (STL) | 1400 x 1000 | EA | 3 | 0 |  | 0 | [6 empty] | 2019 | 뷰웍스 | 그린빌더스 | 2019-5-0229 | 0 | 0
삭제_단가없음 | F.D (STL) | 1400 x 900 | EA | 1 | 0 |  | 0 | [6 empty] | 2019 | 뷰웍스 | 그린빌더스 | 2019-5-0229 | 0 | 0
삭제_단가없음 | F.D (STL) | 2000 x 1200 | EA | 4 | 0 |  | 0 | [6 empty] | 2019 | 뷰웍스 | 그린빌더스 | 2019-5-0229 | 0 | 0
삭제_단가없음 | GRILLE (STL) | 1600 x 800 | EA | 309 | 0 |  | 0 | [6 empty] | 2019 | 뷰웍스 | 그린빌더스 | 2019-5-0229 | 0 | 0
삭제_단가없음 | GRILLE (STL) | 800 x 600 | EA | 29 | 0 |  | 0 | [6 empty] | 2019 | 뷰웍스 | 그린빌더스 | 2019-5-0229 | 0 | 0
삭제_단가없음 | T.V (STL) | 1200 x 700 | EA | 1 | 0 |  | 0 | [6 empty] | 2019 | 뷰웍스 | 그린빌더스 | 2019-5-0229 | 0 | 0
삭제_단가없음 | T.V (STL) | 2000 x 1200 | EA | 2 | 0 |  | 0 | [6 empty] | 2019 | 뷰웍스 | 그린빌더스 | 2019-5-0229 | 0 | 0
삭제_단가없음 | V.D (STL) | 1000 x 550 | EA | 1 | 0 |  | 0 | [6 empty] | 2019 | 뷰웍스 | 그린빌더스 | 2019-5-0229 | 0 | 0
삭제_단가없음 | V.D (STL) | 1000 x 600 | EA | 1 | 0 |  | 0 | [6 empty] | 2019 | 뷰웍스 | 그린빌더스 | 2019-5-0229 | 0 | 0
삭제_단가없음 | V.D (STL) | 1200 x 500 | EA | 1 | 0 |  | 0 | [6 empty] | 2019 | 뷰웍스 | 그린빌더스 | 2019-5-0229 | 0 | 0
삭제_단가없음 | V.D (STL) | 1200 x 550 | EA | 2 | 0 |  | 0 | [6 empty] | 2019 | 뷰웍스 | 그린빌더스 | 2019-5-0229 | 0 | 0
삭제_단가없음 | V.D (STL) | 1300 x 600 | EA | 2 | 0 |  | 0 | [6 empty] | 2019 | 뷰웍스 | 그린빌더스 | 2019-5-0229 | 0 | 0
삭제_단가없음 | V.D (STL) | 1300 x 650 | EA | 1 | 0 |  | 0 | [6 empty] | 2019 | 뷰웍스 | 그린빌더스 | 2019-5-0229 | 0 | 0
삭제_단가없음 | V.D (STL) | 1400 x 750 | EA | 2 | 0 |  | 0 | [6 empty] | 2019 | 뷰웍스 | 그린빌더스 | 2019-5-0229 | 0 | 0
삭제_단가없음 | V.D (STL) | 300 x 250 | EA | 2 | 0 |  | 0 | [6 empty] | 2019 | 뷰웍스 | 그린빌더스 | 2019-5-0229 | 0 | 0
삭제_단가없음 | V.D (STL) | 300 x 300 | EA | 13 | 0 |  | 0 | [6 empty] | 2019 | 뷰웍스 | 그린빌더스 | 2019-5-0229 | 0 | 0
삭제_단가없음 | V.D (STL) | 400 x 250 | EA | 8 | 0 |  | 0 | [6 empty] | 2019 | 뷰웍스 | 그린빌더스 | 2019-5-0229 | 0 | 0
삭제_단가없음 | V.D (STL) | 400 x 300 | EA | 1 | 0 |  | 0 | [6 empty] | 2019 | 뷰웍스 | 그린빌더스 | 2019-5-0229 | 0 | 0
삭제_단가없음 | V.D (STL) | 400 x 350 | EA | 41 | 0 |  | 0 | [6 empty] | 2019 | 뷰웍스 | 그린빌더스 | 2019-5-0229 | 0 | 0
삭제_단가없음 | V.D (STL) | 400 x 400 | EA | 148 | 0 |  | 0 | [6 empty] | 2019 | 뷰웍스 | 그린빌더스 | 2019-5-0229 | 0 | 0
삭제_단가없음 | V.D (STL) | 450 x 350 | EA | 1 | 0 |  | 0 | [6 empty] | 2019 | 뷰웍스 | 그린빌더스 | 2019-5-0229 | 0 | 0
삭제_단가없음 | V.D (STL) | 450 x 400 | EA | 2 | 0 |  | 0 | [6 empty] | 2019 | 뷰웍스 | 그린빌더스 | 2019-5-0229 | 0 | 0
삭제_단가없음 | V.D (STL) | 450 x 450 | EA | 22 | 0 |  | 0 | [6 empty] | 2019 | 뷰웍스 | 그린빌더스 | 2019-5-0229 | 0 | 0
삭제_단가없음 | V.D (STL) | 500 x 350 | EA | 4 | 0 |  | 0 | [6 empty] | 2019 | 뷰웍스 | 그린빌더스 | 2019-5-0229 | 0 | 0
삭제_단가없음 | V.D (STL) | 500 x 400 | EA | 1 | 0 |  | 0 | [6 empty] | 2019 | 뷰웍스 | 그린빌더스 | 2019-5-0229 | 0 | 0
삭제_단가없음 | V.D (STL) | 600 x 400 | EA | 10 | 0 |  | 0 | [6 empty] | 2019 | 뷰웍스 | 그린빌더스 | 2019-5-0229 | 0 | 0
삭제_단가없음 | V.D (STL) | 600 x 450 | EA | 148 | 0 |  | 0 | [6 empty] | 2019 | 뷰웍스 | 그린빌더스 | 2019-5-0229 | 0 | 0
삭제_단가없음 | V.D (STL) | 600 x 600 | EA | 9 | 0 |  | 0 | [6 empty] | 2019 | 뷰웍스 | 그린빌더스 | 2019-5-0229 | 0 | 0
삭제_단가없음 | V.D (STL) | 700 x 450 | EA | 1 | 0 |  | 0 | [6 empty] | 2019 | 뷰웍스 | 그린빌더스 | 2019-5-0229 | 0 | 0
삭제_단가없음 | V.D (STL) | 700 x 500 | EA | 22 | 0 |  | 0 | [6 empty] | 2019 | 뷰웍스 | 그린빌더스 | 2019-5-0229 | 0 | 0
삭제_단가없음 | V.D (STL) | 800 x 450 | EA | 6 | 0 |  | 0 | [6 empty] | 2019 | 뷰웍스 | 그린빌더스 | 2019-5-0229 | 0 | 0
삭제_단가없음 | V.D (STL) | 800 x 500 | EA | 1 | 0 |  | 0 | [6 empty] | 2019 | 뷰웍스 | 그린빌더스 | 2019-5-0229 | 0 | 0
삭제_단가없음 | V.D (STL) | 800 x 550 | EA | 1 | 0 |  | 0 | [6 empty] | 2019 | 뷰웍스 | 그린빌더스 | 2019-5-0229 | 0 | 0
삭제_단가없음 | 소음챔버 | 2200*1400*1200 | EA | 1 | 0 |  | 0 | [6 empty] | 2019 | 뷰웍스 | 그린빌더스 | 2019-5-0229 | 0 | 0
삭제_단가없음 | 소음챔버 | 2400*1500*1500 | EA | 2 | 0 |  | 0 | [6 empty] | 2019 | 뷰웍스 | 그린빌더스 | 2019-5-0229 | 0 | 0
삭제_단가없음 | 소음챔버 | 5500*2300*1600 | EA | 1 | 0 |  | 0 | [6 empty] | 2019 | 뷰웍스 | 그린빌더스 | 2019-5-0229 | 0 | 0
삭제_단가없음 | 소음챔버 | 6800*2300*1600 | EA | 1 | 0 |  | 0 | [6 empty] | 2019 | 뷰웍스 | 그린빌더스 | 2019-5-0229 | 0 | 0
삭제_단가없음 | 노무비 | 덕트공 | 인 |  | 0 |  | 0 | [5 empty] | 자재 옆에 노무비 기입 | 2019 | 뷰웍스 | 그린빌더스 | 2019-5-0229 | 0 | 0
삭제_단가없음 | 공구손료 | 노무비의 * 3% | 식 | 1 | 0 |  | 0 | [6 empty] | 2019 | 뷰웍스 | 그린빌더스 | 2019-5-0229 | 0 | 0
삭제_단가없음 | GCM실헐실 HUME 배기설비 | 스파이럴덕트, 배기팬 | 식 | 1 | 0 |  | 0 | [6 empty] | 2019 | 뷰웍스 | 그린빌더스 | 2019-5-0229 | 0 | 0
삭제_단가없음 | PCW CHILLER | 10RT | 대 | 2 |  | 0 |  | 0 |  |  | 0 | 0 |  | 2019 | 뷰웍스 | 그린빌더스 | 2019-5-0229 | 0 | 0
삭제 | PCW TANK | 2,000LIT | 대 | 1 |  | 0 | 300000 | 300000 |  | 0 | 300000 | 300000 | 배관견적시 설치비 포함할것 | 2019 | 뷰웍스 | 그린빌더스 | 2019-5-0229 | 300000 | 0
삭제 | PCW PUMP | 300LPM*80M*7.5KW | 대 | 2 |  | 0 | 270000 | 540000 |  | 0 | 270000 | 540000 | 배관견적시 설치비 포함할것 | 2019 | 뷰웍스 | 그린빌더스 | 2019-5-0229 | 540000 | 0
삭제 | PCW FILTER(STS304) | 300LPM | 대 | 1 |  | 0 | 90000 | 90000 |  | 0 | 90000 | 90000 | 배관견적시 설치비 포함할것 | 2019 | 뷰웍스 | 그린빌더스 | 2019-5-0229 | 90000 | 0
삭제 | PROCESS VACUUM PUMP | 8,000LPM*19KW | 대 | 2 |  | 0 | 400000 | 800000 |  | 0 | 400000 | 800000 | 배관견적시 설치비 포함할것 | 2019 | 뷰웍스 | 그린빌더스 | 2019-5-0229 | 800000 | 0
삭제_단가없음 | AIR COMPRESSOR | 5.2M3/MIN | 대 | 3 |  | 0 |  | 0 |  |  | 0 | 0 |  | 2019 | 뷰웍스 | 그린빌더스 | 2019-5-0229 | 0 | 0
삭제_단가없음 | AFTER COOLER(공냉식) | 21.5M3/MIN | 대 | 1 |  | 0 |  | 0 |  |  | 0 | 0 |  | 2019 | 뷰웍스 | 그린빌더스 | 2019-5-0229 | 0 | 0
삭제_단가없음 | AIR DRYER(흡착식) | 6.5KW | 대 | 1 |  | 0 |  | 0 |  |  | 0 | 0 |  | 2019 | 뷰웍스 | 그린빌더스 | 2019-5-0229 | 0 | 0
삭제_단가없음 | AIR DRYER(냉동식) | 2.9KW | 대 | 1 |  | 0 |  | 0 |  |  | 0 | 0 |  | 2019 | 뷰웍스 | 그린빌더스 | 2019-5-0229 | 0 | 0
삭제_단가없음 | FILTER(MAIN FILTER) | 58NM3/MIN | 대 | 1 |  | 0 |  | 0 |  |  | 0 | 0 |  | 2019 | 뷰웍스 | 그린빌더스 | 2019-5-0229 | 0 | 0
삭제_단가없음 | FILTER(PRE FILTER) | 50NM3/MIN | 대 | 1 |  | 0 |  | 0 |  |  | 0 | 0 |  | 2019 | 뷰웍스 | 그린빌더스 | 2019-5-0229 | 0 | 0
삭제_단가없음 | FILTER(LINE FILTER) | 48NM3/MIN | 대 | 1 |  | 0 |  | 0 |  |  | 0 | 0 |  | 2019 | 뷰웍스 | 그린빌더스 | 2019-5-0229 | 0 | 0
삭제_단가없음 | FILTER(FINAL FILTER) | 28NM3/MIN | 대 | 1 |  | 0 |  | 0 |  |  | 0 | 0 |  | 2019 | 뷰웍스 | 그린빌더스 | 2019-5-0229 | 0 | 0
삭제_단가없음 | 노무비 | 보통인부 | 인 |  |  | 0 |  | 0 |  |  | 0 | 0 | 자재 옆에 노무비 기입 | 2019 | 뷰웍스 | 그린빌더스 | 2019-5-0229 | 0 | 0
삭제_단가없음 | 노무비 | 기계설비공 | 인 |  |  | 0 |  | 0 |  |  | 0 | 0 | 자재 옆에 노무비 기입 | 2019 | 뷰웍스 | 그린빌더스 | 2019-5-0229 | 0 | 0
삭제 | 공구손료 | 노무비의 * 3% | 식 | 1 |  |  | 51900 | 51900 |  |  | 51900 | 51900 |  | 2019 | 뷰웍스 | 그린빌더스 | 2019-5-0229 | 51900 | 0
삭제 | 배관용 스테인리스 강관 | D15x2.0T | M | 92 | 4590 | 422280 | 13729 | 1263068 |  |  | 18319 | 1685348 |  | 2019 | 뷰웍스 | 그린빌더스 | 2019-5-0229 | 1685348 | 0
삭제 | 배관용 스테인리스 강관 | D25x2.8T | M | 39 | 7975 | 311025 | 19575 | 763425 |  |  | 27550 | 1074450 |  | 2019 | 뷰웍스 | 그린빌더스 | 2019-5-0229 | 1074450 | 0
삭제 | 배관용 스테인리스 강관 | D40x2.8T | M | 9 | 11672 | 105048 | 26953 | 242577 |  |  | 38625 | 347625 |  | 2019 | 뷰웍스 | 그린빌더스 | 2019-5-0229 | 347625 | 0
삭제 | 배관용 스테인리스 강관 | D65x3T | M | 580 | 18226 | 10571080 | 43343 | 25138940 |  |  | 61569 | 35710020 |  | 2019 | 뷰웍스 | 그린빌더스 | 2019-5-0229 | 35710020 | 0
삭제 | 배관용 스테인리스 강관 | D80x3T | M | 39 | 22455 | 875745 | 50472 | 1968408 |  |  | 72927 | 2844153 |  | 2019 | 뷰웍스 | 그린빌더스 | 2019-5-0229 | 2844153 | 0
삭제 | 잡자재비 | 관의 * 3% | 식 | 1 | 368555.34 | 368555.34 |  | 0 |  |  | 368555.34 | 368555.34 |  | 2019 | 뷰웍스 | 그린빌더스 | 2019-5-0229 | 368555.34 | 0
삭제 | 일반배관용 STS강관 이음쇠 | 유니온 (STS 나사) D15 | EA | 176 | 3973 | 699248 |  | 0 |  |  | 3973 | 699248 |  | 2019 | 뷰웍스 | 그린빌더스 | 2019-5-0229 | 699248 | 0
삭제 | 일반배관용 STS강관 이음쇠 | 유니온 (STS 나사) D25 | EA | 24 | 7280 | 174720 |  | 0 |  |  | 7280 | 174720 |  | 2019 | 뷰웍스 | 그린빌더스 | 2019-5-0229 | 174720 | 0
삭제 | 일반배관용 STS강관 이음쇠 | 유니온 (STS 나사) D40 | EA | 3 | 13964 | 41892 |  | 0 |  |  | 13964 | 41892 |  | 2019 | 뷰웍스 | 그린빌더스 | 2019-5-0229 | 41892 | 0
삭제 | 일반배관용 STS강관 이음쇠 | 니플 (STS 나사) D15 | EA | 352 | 1109 | 390368 |  | 0 |  |  | 1109 | 390368 |  | 2019 | 뷰웍스 | 그린빌더스 | 2019-5-0229 | 390368 | 0
삭제 | 일반배관용 STS강관 이음쇠 | 니플 (STS 나사) D25 | EA | 48 | 2046 | 98208 |  | 0 |  |  | 2046 | 98208 |  | 2019 | 뷰웍스 | 그린빌더스 | 2019-5-0229 | 98208 | 0
삭제 | 일반배관용 STS강관 이음쇠 | 니플 (STS 나사) D40 | EA | 6 | 4060 | 24360 |  | 0 |  |  | 4060 | 24360 |  | 2019 | 뷰웍스 | 그린빌더스 | 2019-5-0229 | 24360 | 0
삭제 | 일반배관용 STS강관 이음쇠 | 엘보(STS 용접#10) D15 | EA | 23 | 1372 | 31556 |  | 0 |  |  | 1372 | 31556 |  | 2019 | 뷰웍스 | 그린빌더스 | 2019-5-0229 | 31556 | 0
삭제 | 일반배관용 STS강관 이음쇠 | 엘보(STS 용접#10) D65 | EA | 28 | 9417 | 263676 |  | 0 |  |  | 9417 | 263676 |  | 2019 | 뷰웍스 | 그린빌더스 | 2019-5-0229 | 263676 | 0
삭제 | 일반배관용 STS강관 이음쇠 | 엘보(STS 용접#10) D80 | EA | 6 | 12847 | 77082 |  | 0 |  |  | 12847 | 77082 |  | 2019 | 뷰웍스 | 그린빌더스 | 2019-5-0229 | 77082 | 0
삭제 | 일반배관용 STS강관 이음쇠 | 티이(STS 용접 S#10) D65 | EA | 90 | 17006 | 1530540 |  | 0 |  |  | 17006 | 1530540 |  | 2019 | 뷰웍스 | 그린빌더스 | 2019-5-0229 | 1530540 | 0
삭제 | 일반배관용 STS강관 이음쇠 | 리듀서(STS용접S#10) D65 | EA | 3 | 6412 | 19236 |  | 0 |  |  | 6412 | 19236 |  | 2019 | 뷰웍스 | 그린빌더스 | 2019-5-0229 | 19236 | 0
삭제 | 스텐관용접 | D15 | 개소 | 398 | 603 | 239994 | 4754 | 1892092 |  |  | 5357 | 2132086 |  | 2019 | 뷰웍스 | 그린빌더스 | 2019-5-0229 | 2132086 | 0
삭제 | 스텐관용접 | D25 | 개소 | 48 | 1105 | 53040 | 6275 | 301200 |  |  | 7380 | 354240 |  | 2019 | 뷰웍스 | 그린빌더스 | 2019-5-0229 | 354240 | 0
삭제 | 스텐관용접 | D40 | 개소 | 6 | 1660 | 9960 | 7986 | 47916 |  |  | 9646 | 57876 |  | 2019 | 뷰웍스 | 그린빌더스 | 2019-5-0229 | 57876 | 0
삭제 | 스텐관용접 | D65 | 개소 | 353 | 3635 | 1283155 | 11991 | 4232823 |  |  | 15626 | 5515978 |  | 2019 | 뷰웍스 | 그린빌더스 | 2019-5-0229 | 5515978 | 0
삭제 | 스텐관용접 | D80 | 개소 | 15 | 4512 | 67680 | 12835 | 192525 |  |  | 17347 | 260205 |  | 2019 | 뷰웍스 | 그린빌더스 | 2019-5-0229 | 260205 | 0
삭제 | 스텐용접합후렌지 | D40 | 개소 | 3 | 16378 | 49134 | 7986 | 23958 |  |  | 24364 | 73092 |  | 2019 | 뷰웍스 | 그린빌더스 | 2019-5-0229 | 73092 | 0
삭제 | 스텐용접합후렌지 | D65 | 개소 | 27 | 24890 | 672030 | 11991 | 323757 |  |  | 36881 | 995787 |  | 2019 | 뷰웍스 | 그린빌더스 | 2019-5-0229 | 995787 | 0
삭제 | 스텐용접합후렌지 | D80 | 개소 | 3 | 37019 | 111057 | 25677 | 77031 |  |  | 62696 | 188088 |  | 2019 | 뷰웍스 | 그린빌더스 | 2019-5-0229 | 188088 | 0
삭제 | 볼 밸브 | 나사, 스테인리스, D15 | EA | 82 | 12469 | 1022458 | 6748 | 553336 |  |  | 19217 | 1575794 | 조은원대 | 2019 | 뷰웍스 | 그린빌더스 | 2019-5-0229 | 1575794 | 0
삭제 | 볼 밸브 | 나사, 스테인리스, D25 | EA | 23 | 18059 | 415357 | 6748 | 155204 |  |  | 24807 | 570561 | 조은원대 | 2019 | 뷰웍스 | 그린빌더스 | 2019-5-0229 | 570561 | 0
삭제 | 볼 밸브 | 나사, 스테인리스, D40 | EA | 3 | 30297 | 90891 | 6748 | 20244 |  |  | 37045 | 111135 | 조은원대 | 2019 | 뷰웍스 | 그린빌더스 | 2019-5-0229 | 111135 | 0
삭제 | 볼 밸브 | 플랜지, 스테인리스, D65 | EA | 10 | 211120 | 2111200 | 24101 | 241010 |  |  | 235221 | 2352210 | 조은원대 | 2019 | 뷰웍스 | 그린빌더스 | 2019-5-0229 | 2352210 | 0
삭제 | 볼 밸브 | 플랜지, 스테인리스, D80 | EA | 1 | 291200 | 291200 | 24101 | 24101 |  |  | 315301 | 315301 | 조은원대 | 2019 | 뷰웍스 | 그린빌더스 | 2019-5-0229 | 315301 | 0
삭제 | 압력계설치(STS) | 0-35KG/CM2 | 조 | 26 | 63700 | 1656200 |  | 0 |  |  | 63700 | 1656200 |  | 2019 | 뷰웍스 | 그린빌더스 | 2019-5-0229 | 1656200 | 0
U자형볼트/너트 | U자형볼트/너트 | 절연, D15 | EA | 19 | 382 | 7258 |  | 0 |  |  | 382 | 7258 |  | 2019 | 뷰웍스 | 그린빌더스 | 2019-5-0229 | 7258 | 0
U자형볼트/너트 | U자형볼트/너트 | 절연, D25 | EA | 7 | 501 | 3507 |  | 0 |  |  | 501 | 3507 |  | 2019 | 뷰웍스 | 그린빌더스 | 2019-5-0229 | 3507 | 0
U자형볼트/너트 | U자형볼트/너트 | 절연, D40 | EA | 1 | 610 | 610 |  | 0 |  |  | 610 | 610 |  | 2019 | 뷰웍스 | 그린빌더스 | 2019-5-0229 | 610 | 0
U자형볼트/너트 | U자형볼트/너트 | 절연, D65 | EA | 164 | 892 | 146288 |  | 0 |  |  | 892 | 146288 |  | 2019 | 뷰웍스 | 그린빌더스 | 2019-5-0229 | 146288 | 0
U자형볼트/너트 | U자형볼트/너트 | 절연, D80 | EA | 11 | 1092 | 12012 |  | 0 |  |  | 1092 | 12012 |  | 2019 | 뷰웍스 | 그린빌더스 | 2019-5-0229 | 12012 | 0
삭제 | 강관스리브(지수판제외,벽체) | D65 | 개소 | 1 | 2730 | 2730 | 12968 | 12968 |  |  | 15698 | 15698 |  | 2019 | 뷰웍스 | 그린빌더스 | 2019-5-0229 | 15698 | 0
삭제 | 강관스리브(지수판제외,벽체) | D80 | 개소 | 2 | 3640 | 7280 | 17290 | 34580 |  |  | 20930 | 41860 |  | 2019 | 뷰웍스 | 그린빌더스 | 2019-5-0229 | 41860 | 0
삭제 | 강관스리브(지수판제외,바닥) | D80 | 개소 | 3 | 3640 | 10920 | 17290 | 51870 |  |  | 20930 | 62790 |  | 2019 | 뷰웍스 | 그린빌더스 | 2019-5-0229 | 62790 | 0
삭제 | ㄷ형강 | 100×50×5×7.5mm | KG | 11007 | 1000 | 11007000 | 0 | 0 |  |  | 1000 | 11007000 |  | 2019 | 뷰웍스 | 그린빌더스 | 2019-5-0229 | 11007000 | 0
삭제 | 인서트플레이트 | 200x200x9T | 개소 | 448 | 3640 | 1630720 | 12103 | 5422144 |  |  | 15743 | 7052864 |  | 2019 | 뷰웍스 | 그린빌더스 | 2019-5-0229 | 7052864 | 0
녹막이페인트칠 | 유성페인트칠 | 철재면2회 | M2 | 477 | 1010 | 481770 | 6081 | 2900637 |  |  | 7091 | 3382407 |  | 2019 | 뷰웍스 | 그린빌더스 | 2019-5-0229 | 3382407 | 0
녹막이페인트칠 | 녹막이페인트칠 | 2회 | M2 | 477 | 1587 | 756999 | 4560 | 2175120 |  |  | 6147 | 2932119 |  | 2019 | 뷰웍스 | 그린빌더스 | 2019-5-0229 | 2932119 | 0
잡철물제작설치 | 잡철물제작설치 | 간단 | TON | 10.485 |  | 0 | 2300000 | 24115500 |  |  | 2300000 | 24115500 |  | 2019 | 뷰웍스 | 그린빌더스 | 2019-5-0229 | 24115500 | 0
삭제 | AIR HEADER | 4PORT | 개소 | 23 | 91000 | 2093000 |  | 0 |  |  | 91000 | 2093000 |  | 2019 | 뷰웍스 | 그린빌더스 | 2019-5-0229 | 2093000 | 0
삭제 | 에어카풀러(STS) | D15 | EA | 94 | 45500 | 4277000 | 6748 | 634312 |  |  | 52248 | 4911312 |  | 2019 | 뷰웍스 | 그린빌더스 | 2019-5-0229 | 4911312 | 0
삭제 | 에어카풀러(STS) | D25 | EA | 1 | 72800 | 72800 | 6748 | 6748 |  |  | 79548 | 79548 |  | 2019 | 뷰웍스 | 그린빌더스 | 2019-5-0229 | 79548 | 0
내화충전재 | 내화충진재 | D65 | 개소 | 1 | 4550 | 4550 | 8645 | 8645 |  |  | 13195 | 13195 |  | 2019 | 뷰웍스 | 그린빌더스 | 2019-5-0229 | 13195 | 0
내화충전재 | 내화충진재 | D80 | 개소 | 2 | 5460 | 10920 | 8645 | 17290 |  |  | 14105 | 28210 |  | 2019 | 뷰웍스 | 그린빌더스 | 2019-5-0229 | 28210 | 0
내화충전재 | 내화충진재(강관,입상용) | D80 | 개소 | 3 | 5460 | 16380 | 8645 | 25935 |  |  | 14105 | 42315 |  | 2019 | 뷰웍스 | 그린빌더스 | 2019-5-0229 | 42315 | 0
삭제 | 비파괴검사비용 |  | 식 | 1 |  |  | 3000000 | 3000000 |  | 0 |  | 3000000 |  | 2019 | 뷰웍스 | 그린빌더스 | 2019-5-0229 | 3000000 | 0
삭제_단가없음 | 노무비 | 보통인부 | 인 |  |  | 0 |  | 0 |  |  | 0 | 0 | 자재 옆에 노무비 기입 | 2019 | 뷰웍스 | 그린빌더스 | 2019-5-0229 | 0 | 0
삭제_단가없음 | 노무비 | 배관공 | 인 |  |  | 0 |  | 0 |  |  | 0 | 0 | 자재 옆에 노무비 기입 | 2019 | 뷰웍스 | 그린빌더스 | 2019-5-0229 | 0 | 0
삭제 | 공구손료 | 노무비의 * 3% | 식 | 1 |  |  | 2276020.92 | 2276020.92 |  |  | 2276020.92 | 2276020.92 |  | 2019 | 뷰웍스 | 그린빌더스 | 2019-5-0229 | 2276020.92 | 0
삭제 | 배관용 스테인리스 강관 | D15x2.0T | M | 6 | 4590 | 27540 | 13729 | 82374 |  |  | 18319 | 109914 |  | 2019 | 뷰웍스 | 그린빌더스 | 2019-5-0229 | 109914 | 0
삭제 | 배관용 스테인리스 강관 | D25x2.8T | M | 94 | 7975 | 749650 | 19575 | 1840050 |  |  | 27550 | 2589700 |  | 2019 | 뷰웍스 | 그린빌더스 | 2019-5-0229 | 2589700 | 0
삭제 | 배관용 스테인리스 강관 | D32x2.8T | M | 34 | 10171 | 345814 | 24254 | 824636 |  |  | 34425 | 1170450 |  | 2019 | 뷰웍스 | 그린빌더스 | 2019-5-0229 | 1170450 | 0
삭제 | 배관용 스테인리스 강관 | D50x2.8T | M | 408 | 13843 | 5647944 | 33750 | 13770000 |  |  | 47593 | 19417944 |  | 2019 | 뷰웍스 | 그린빌더스 | 2019-5-0229 | 19417944 | 0
삭제 | 배관용 스테인리스 강관 | D65x3T | M | 3 | 18225 | 54675 | 43343 | 130029 |  |  | 61568 | 184704 |  | 2019 | 뷰웍스 | 그린빌더스 | 2019-5-0229 | 184704 | 0
삭제 | 배관용 스테인리스 강관 | D80x3T | M | 210 | 22455 | 4715550 | 50472 | 10599120 |  |  | 72927 | 15314670 |  | 2019 | 뷰웍스 | 그린빌더스 | 2019-5-0229 | 15314670 | 0
삭제 | 잡자재비 | 관의 * 3% | 식 | 1 | 346235.19 | 346235.19 |  | 0 |  |  | 346235.19 | 346235.19 |  | 2019 | 뷰웍스 | 그린빌더스 | 2019-5-0229 | 346235.19 | 0
삭제 | 관보온(아티론+매직) | 25TxD15 | M | 6 | 6015 | 36090 | 2853 | 17118 |  |  | 8868 | 53208 |  | 2019 | 뷰웍스 | 그린빌더스 | 2019-5-0229 | 53208 | 0
삭제 | 관보온(아티론+매직) | 25TxD25 | M | 86 | 7851 | 675186 | 3738 | 321468 |  |  | 11589 | 996654 |  | 2019 | 뷰웍스 | 그린빌더스 | 2019-5-0229 | 996654 | 0
삭제 | 관보온(아티론+매직) | 25TxD32 | M | 31 | 8772 | 271932 | 4399 | 136369 |  |  | 13171 | 408301 |  | 2019 | 뷰웍스 | 그린빌더스 | 2019-5-0229 | 408301 | 0
삭제 | 관보온(아티론+매직) | 25TxD50 | M | 371 | 11635 | 4316585 | 9308 | 3453268 |  |  | 20943 | 7769853 |  | 2019 | 뷰웍스 | 그린빌더스 | 2019-5-0229 | 7769853 | 0
삭제 | 관보온(아티론+매직) | 25TxD65 | M | 3 | 14178 | 42534 | 9969 | 29907 |  |  | 24147 | 72441 |  | 2019 | 뷰웍스 | 그린빌더스 | 2019-5-0229 | 72441 | 0
삭제 | 관보온(아티론+매직) | 25TxD80 | M | 191 | 15089 | 2881999 | 11589 | 2213499 |  |  | 26678 | 5095498 |  | 2019 | 뷰웍스 | 그린빌더스 | 2019-5-0229 | 5095498 | 0
삭제 | 일반배관용 STS강관 이음쇠 | 유니온 (STS 나사) D15 | EA | 2 | 3973 | 7946 |  | 0 |  |  | 3973 | 7946 |  | 2019 | 뷰웍스 | 그린빌더스 | 2019-5-0229 | 7946 | 0
삭제 | 일반배관용 STS강관 이음쇠 | 유니온 (STS 나사) D25 | EA | 86 | 7280 | 626080 |  | 0 |  |  | 7280 | 626080 |  | 2019 | 뷰웍스 | 그린빌더스 | 2019-5-0229 | 626080 | 0
삭제 | 일반배관용 STS강관 이음쇠 | 유니온 (STS 나사) D32 | EA | 6 | 10045 | 60270 |  | 0 |  |  | 10045 | 60270 |  | 2019 | 뷰웍스 | 그린빌더스 | 2019-5-0229 | 60270 | 0
삭제 | 일반배관용 STS강관 이음쇠 | 유니온 (STS 나사) D50 | EA | 2 | 19685 | 39370 |  | 0 |  |  | 19685 | 39370 |  | 2019 | 뷰웍스 | 그린빌더스 | 2019-5-0229 | 39370 | 0
삭제 | 일반배관용 STS강관 이음쇠 | 니플 (STS 나사) D15 | EA | 4 | 1109 | 4436 |  | 0 |  |  | 1109 | 4436 |  | 2019 | 뷰웍스 | 그린빌더스 | 2019-5-0229 | 4436 | 0
삭제 | 일반배관용 STS강관 이음쇠 | 니플 (STS 나사) D25 | EA | 172 | 2047 | 352084 |  | 0 |  |  | 2047 | 352084 |  | 2019 | 뷰웍스 | 그린빌더스 | 2019-5-0229 | 352084 | 0
삭제 | 일반배관용 STS강관 이음쇠 | 니플 (STS 나사) D32 | EA | 12 | 2973 | 35676 |  | 0 |  |  | 2973 | 35676 |  | 2019 | 뷰웍스 | 그린빌더스 | 2019-5-0229 | 35676 | 0
삭제 | 일반배관용 STS강관 이음쇠 | 니플 (STS 나사) D50 | EA | 4 | 5217 | 20868 |  | 0 |  |  | 5217 | 20868 |  | 2019 | 뷰웍스 | 그린빌더스 | 2019-5-0229 | 20868 | 0
삭제 | 일반배관용 STS강관 이음쇠 | 엘보(STS 용접#10) D15 | EA | 1 | 1372 | 1372 |  | 0 |  |  | 1372 | 1372 |  | 2019 | 뷰웍스 | 그린빌더스 | 2019-5-0229 | 1372 | 0
삭제 | 일반배관용 STS강관 이음쇠 | 엘보(STS 용접#10) D32 | EA | 8 | 3277 | 26216 |  | 0 |  |  | 3277 | 26216 |  | 2019 | 뷰웍스 | 그린빌더스 | 2019-5-0229 | 26216 | 0
삭제 | 일반배관용 STS강관 이음쇠 | 엘보(STS 용접#10) D50 | EA | 8 | 6163 | 49304 |  | 0 |  |  | 6163 | 49304 |  | 2019 | 뷰웍스 | 그린빌더스 | 2019-5-0229 | 49304 | 0
삭제 | 일반배관용 STS강관 이음쇠 | 엘보(STS 용접#10) D80 | EA | 12 | 12847 | 154164 |  | 0 |  |  | 12847 | 154164 |  | 2019 | 뷰웍스 | 그린빌더스 | 2019-5-0229 | 154164 | 0
삭제 | 일반배관용 STS강관 이음쇠 | 티이(STS 용접 S#10) D50 | EA | 84 | 11102 | 932568 |  | 0 |  |  | 11102 | 932568 |  | 2019 | 뷰웍스 | 그린빌더스 | 2019-5-0229 | 932568 | 0
삭제 | 일반배관용 STS강관 이음쇠 | 티이(STS 용접 S#10) D80 | EA | 15 | 20005 | 300075 |  | 0 |  |  | 20005 | 300075 |  | 2019 | 뷰웍스 | 그린빌더스 | 2019-5-0229 | 300075 | 0
삭제 | 일반배관용 STS강관 이음쇠 | 리듀서(STS용접S#10) D65 | EA | 2 | 6412 | 12824 |  | 0 |  |  | 6412 | 12824 |  | 2019 | 뷰웍스 | 그린빌더스 | 2019-5-0229 | 12824 | 0
삭제 | 일반배관용 STS강관 이음쇠 | 리듀서(STS용접S#10) D80 | EA | 4 | 7553 | 30212 |  | 0 |  |  | 7553 | 30212 |  | 2019 | 뷰웍스 | 그린빌더스 | 2019-5-0229 | 30212 | 0
삭제 | 스텐관용접 | D15 | 개소 | 6 | 603 | 3618 | 4754 | 28524 |  |  | 5357 | 32142 |  | 2019 | 뷰웍스 | 그린빌더스 | 2019-5-0229 | 32142 | 0
삭제 | 스텐관용접 | D25 | 개소 | 172 | 1105 | 190060 | 6275 | 1079300 |  |  | 7380 | 1269360 |  | 2019 | 뷰웍스 | 그린빌더스 | 2019-5-0229 | 1269360 | 0
삭제 | 스텐관용접 | D32 | 개소 | 28 | 1318 | 36904 | 7321 | 204988 |  |  | 8639 | 241892 |  | 2019 | 뷰웍스 | 그린빌더스 | 2019-5-0229 | 241892 | 0
삭제 | 스텐관용접 | D50 | 개소 | 280 | 2173 | 608440 | 9413 | 2635640 |  |  | 11586 | 3244080 |  | 2019 | 뷰웍스 | 그린빌더스 | 2019-5-0229 | 3244080 | 0
삭제 | 스텐관용접 | D65 | 개소 | 4 | 3635 | 14540 | 11991 | 47964 |  |  | 15626 | 62504 |  | 2019 | 뷰웍스 | 그린빌더스 | 2019-5-0229 | 62504 | 0
삭제 | 스텐관용접 | D80 | 개소 | 94 | 4512 | 424128 | 12835 | 1206490 |  |  | 17347 | 1630618 |  | 2019 | 뷰웍스 | 그린빌더스 | 2019-5-0229 | 1630618 | 0
삭제 | 스텐용접합후렌지 | D32 | 개소 | 8 | 15452 | 123616 | 7321 | 58568 |  |  | 22773 | 182184 |  | 2019 | 뷰웍스 | 그린빌더스 | 2019-5-0229 | 182184 | 0
삭제 | 스텐용접합후렌지 | D65 | 개소 | 8 | 24890 | 199120 | 11991 | 95928 |  |  | 36881 | 295048 |  | 2019 | 뷰웍스 | 그린빌더스 | 2019-5-0229 | 295048 | 0
삭제 | 스텐용접합후렌지 | D80 | 개소 | 26 | 37019 | 962494 | 25677 | 667602 |  |  | 62696 | 1630096 |  | 2019 | 뷰웍스 | 그린빌더스 | 2019-5-0229 | 1630096 | 0
삭제 | 플랜지(FLANGE) | STS맹플랜지(10KG) D80 | EA | 2 | 27300 | 54600 |  | 0 |  |  | 27300 | 54600 |  | 2019 | 뷰웍스 | 그린빌더스 | 2019-5-0229 | 54600 | 0
삭제 | 볼 밸브 | 나사, 스테인리스, D15 | EA | 1 | 12469 | 12469 | 6748 | 6748 |  |  | 19217 | 19217 |  | 2019 | 뷰웍스 | 그린빌더스 | 2019-5-0229 | 19217 | 0
삭제 | 볼 밸브 | 나사, 스테인리스, D25 | EA | 86 | 18059 | 1553074 | 6748 | 580328 |  |  | 24807 | 2133402 |  | 2019 | 뷰웍스 | 그린빌더스 | 2019-5-0229 | 2133402 | 0
삭제 | 볼 밸브 | 나사, 스테인리스, D32 | EA | 6 | 23993 | 143958 | 6748 | 40488 |  |  | 30741 | 184446 |  | 2019 | 뷰웍스 | 그린빌더스 | 2019-5-0229 | 184446 | 0
삭제 | 볼 밸브 | 나사, 스테인리스, D50 | EA | 2 | 40504 | 81008 | 6748 | 13496 |  |  | 47252 | 94504 |  | 2019 | 뷰웍스 | 그린빌더스 | 2019-5-0229 | 94504 | 0
삭제 | 볼 밸브 | 플랜지, 스테인리스, D80 | EA | 2 | 291200 | 582400 |  | 0 |  |  | 291200 | 582400 |  | 2019 | 뷰웍스 | 그린빌더스 | 2019-5-0229 | 582400 | 0
삭제 | 버터플라이 밸브 | GEAR,10K*D65 | EA | 2 | 109200 | 218400 | 24101 | 48202 |  |  | 133301 | 266602 | 정도기계 | 2019 | 뷰웍스 | 그린빌더스 | 2019-5-0229 | 266602 | 0
삭제 | 버터플라이 밸브 | GEAR,10K*D80 | EA | 3 | 118300 | 354900 | 24101 | 72303 |  |  | 142401 | 427203 | 정도기계 | 2019 | 뷰웍스 | 그린빌더스 | 2019-5-0229 | 427203 | 0
삭제 | 체크 밸브 | 플랜지,스테인리스,D80 | EA | 2 | 212030 | 424060 | 24101 | 48202 |  |  | 236131 | 472262 | 조은원대 | 2019 | 뷰웍스 | 그린빌더스 | 2019-5-0229 | 472262 | 0
삭제 | 스트레이너 | 플랜지, 스테인리스, D80 | EA | 1 | 241150 | 241150 | 24101 | 24101 |  |  | 265251 | 265251 | 조은원대 | 2019 | 뷰웍스 | 그린빌더스 | 2019-5-0229 | 265251 | 0
삭제 | 전자 밸브 | Solenoid V/V, D15 | EA | 1 | 72800 | 72800 | 6748 | 6748 |  |  | 79548 | 79548 |  | 2019 | 뷰웍스 | 그린빌더스 | 2019-5-0229 | 79548 | 0
삭제 | 플랙시블 조인트 | STS, D65*10k | EA | 2 | 61425 | 122850 | 24101 | 48202 |  |  | 85526 | 171052 | 원일산업 | 2019 | 뷰웍스 | 그린빌더스 | 2019-5-0229 | 171052 | 0
삭제 | 플랙시블 조인트 | STS, D80*10k | EA | 3 | 72800 | 218400 | 24101 | 72303 |  |  | 96901 | 290703 | 원일산업 | 2019 | 뷰웍스 | 그린빌더스 | 2019-5-0229 | 290703 | 0
삭제 | 압력계설치(STS) | 0-35KG/CM2 | 조 | 8 | 63700 | 509600 |  | 0 |  |  | 63700 | 509600 |  | 2019 | 뷰웍스 | 그린빌더스 | 2019-5-0229 | 509600 | 0
U자형볼트/너트 | U자형볼트/너트 | 절연, D15 | EA | 1 | 382 | 382 |  | 0 |  |  | 382 | 382 |  | 2019 | 뷰웍스 | 그린빌더스 | 2019-5-0229 | 382 | 0
U자형볼트/너트 | U자형볼트/너트 | 절연, D25 | EA | 28 | 501 | 14028 |  | 0 |  |  | 501 | 14028 |  | 2019 | 뷰웍스 | 그린빌더스 | 2019-5-0229 | 14028 | 0
U자형볼트/너트 | U자형볼트/너트 | 절연, D32 | EA | 3 | 537 | 1611 |  | 0 |  |  | 537 | 1611 |  | 2019 | 뷰웍스 | 그린빌더스 | 2019-5-0229 | 1611 | 0
U자형볼트/너트 | U자형볼트/너트 | 절연, D50 | EA | 122 | 683 | 83326 |  | 0 |  |  | 683 | 83326 |  | 2019 | 뷰웍스 | 그린빌더스 | 2019-5-0229 | 83326 | 0
U자형볼트/너트 | U자형볼트/너트 | 절연, D65 | EA | 1 | 892 | 892 |  | 0 |  |  | 892 | 892 |  | 2019 | 뷰웍스 | 그린빌더스 | 2019-5-0229 | 892 | 0
U자형볼트/너트 | U자형볼트/너트 | 절연, D80 | EA | 59 | 1092 | 64428 |  | 0 |  |  | 1092 | 64428 |  | 2019 | 뷰웍스 | 그린빌더스 | 2019-5-0229 | 64428 | 0
삭제 | 강관스리브(지수판제외,벽체) | D80 | 개소 | 4 | 3640 | 14560 | 12968 | 51872 |  |  | 16608 | 66432 |  | 2019 | 뷰웍스 | 그린빌더스 | 2019-5-0229 | 66432 | 0
삭제 | 강관스리브(지수판제외,바닥) | D80 | 개소 | 4 | 3640 | 14560 | 12968 | 51872 |  |  | 16608 | 66432 |  | 2019 | 뷰웍스 | 그린빌더스 | 2019-5-0229 | 66432 | 0
내화충전재 | 내화충진재 | D80 | 개소 | 4 | 4550 | 18200 | 8645 | 34580 |  |  | 13195 | 52780 |  | 2019 | 뷰웍스 | 그린빌더스 | 2019-5-0229 | 52780 | 0
내화충전재 | 내화충진재(강관,입상용) | D80 | 개소 | 4 | 4550 | 18200 | 8645 | 34580 |  |  | 13195 | 52780 |  | 2019 | 뷰웍스 | 그린빌더스 | 2019-5-0229 | 52780 | 0
삭제_단가없음 | 노무비 | 보통인부 | 인 |  |  | 0 |  | 0 |  |  | 0 | 0 | 자재 옆에 노무비 기입 | 2019 | 뷰웍스 | 그린빌더스 | 2019-5-0229 | 0 | 0
삭제_단가없음 | 노무비 | 배관공 | 인 |  |  | 0 |  | 0 |  |  | 0 | 0 | 자재 옆에 노무비 기입 | 2019 | 뷰웍스 | 그린빌더스 | 2019-5-0229 | 0 | 0
삭제 | 공구손료 | 노무비의 * 3% | 식 | 1 |  |  | 1217306.01 | 1217306.01 |  |  | 1217306.01 | 1217306.01 |  | 2019 | 뷰웍스 | 그린빌더스 | 2019-5-0229 | 1217306.01 | 0
삭제 | 배관용 스테인리스 강관 | D15x2.0T | M | 2 | 4590 | 9180 | 13729 | 27458 |  |  | 18319 | 36638 |  | 2019 | 뷰웍스 | 그린빌더스 | 2019-5-0229 | 36638 | 0
삭제 | 배관용 스테인리스 강관 | D25x2.8T | M | 91 | 7975 | 725725 | 19575 | 1781325 |  |  | 27550 | 2507050 |  | 2019 | 뷰웍스 | 그린빌더스 | 2019-5-0229 | 2507050 | 0
삭제 | 배관용 스테인리스 강관 | D65x3T | M | 442 | 18225 | 8055450 | 43343 | 19157606 |  |  | 61568 | 27213056 |  | 2019 | 뷰웍스 | 그린빌더스 | 2019-5-0229 | 27213056 | 0
삭제 | 배관용 스테인리스 강관 | D80x3T | M | 101 | 22455 | 2267955 | 50472 | 5097672 |  |  | 72927 | 7365627 |  | 2019 | 뷰웍스 | 그린빌더스 | 2019-5-0229 | 7365627 | 0
삭제 | 잡자재비 | 관의 * 3% | 식 | 1 | 331749.3 | 331749.3 |  | 0 |  |  | 331749.3 | 331749.3 |  | 2019 | 뷰웍스 | 그린빌더스 | 2019-5-0229 | 331749.3 | 0
삭제 | 일반배관용 STS강관 이음쇠 | 유니온 (STS 나사) D15 | EA | 2 | 3973 | 7946 |  | 0 |  |  | 3973 | 7946 |  | 2019 | 뷰웍스 | 그린빌더스 | 2019-5-0229 | 7946 | 0
삭제 | 일반배관용 STS강관 이음쇠 | 유니온 (STS 나사) D25 | EA | 83 | 7280 | 604240 |  | 0 |  |  | 7280 | 604240 |  | 2019 | 뷰웍스 | 그린빌더스 | 2019-5-0229 | 604240 | 0
삭제 | 일반배관용 STS강관 이음쇠 | 니플 (STS 나사) D15 | EA | 4 | 932 | 3728 |  | 0 |  |  | 932 | 3728 |  | 2019 | 뷰웍스 | 그린빌더스 | 2019-5-0229 | 3728 | 0
삭제 | 일반배관용 STS강관 이음쇠 | 니플 (STS 나사) D25 | EA | 166 | 2046 | 339636 |  | 0 |  |  | 2046 | 339636 |  | 2019 | 뷰웍스 | 그린빌더스 | 2019-5-0229 | 339636 | 0
삭제 | 일반배관용 STS강관 이음쇠 | 엘보(STS 용접#10) D65 | EA | 7 | 9417 | 65919 |  | 0 |  |  | 9417 | 65919 |  | 2019 | 뷰웍스 | 그린빌더스 | 2019-5-0229 | 65919 | 0
삭제 | 일반배관용 STS강관 이음쇠 | 엘보(STS 용접#10) D80 | EA | 4 | 12847 | 51388 |  | 0 |  |  | 12847 | 51388 |  | 2019 | 뷰웍스 | 그린빌더스 | 2019-5-0229 | 51388 | 0
삭제 | 일반배관용 STS강관 이음쇠 | 티이(STS 용접 S#10) D65 | EA | 80 | 17006 | 1360480 |  | 0 |  |  | 17006 | 1360480 |  | 2019 | 뷰웍스 | 그린빌더스 | 2019-5-0229 | 1360480 | 0
삭제 | 일반배관용 STS강관 이음쇠 | 티이(STS 용접 S#10) D80 | EA | 7 | 20005 | 140035 |  | 0 |  |  | 20005 | 140035 |  | 2019 | 뷰웍스 | 그린빌더스 | 2019-5-0229 | 140035 | 0
삭제 | 일반배관용 STS강관 이음쇠 | 리듀서(STS용접S#10) D65 | EA | 3 | 6412 | 19236 |  | 0 |  |  | 6412 | 19236 |  | 2019 | 뷰웍스 | 그린빌더스 | 2019-5-0229 | 19236 | 0
삭제 | 일반배관용 STS강관 이음쇠 | 리듀서(STS용접S#10) D80 | EA | 1 | 7553 | 7553 |  | 0 |  |  | 7553 | 7553 |  | 2019 | 뷰웍스 | 그린빌더스 | 2019-5-0229 | 7553 | 0
삭제 | 스텐관용접 | D15 | 개소 | 4 | 603 | 2412 | 4754 | 19016 |  |  | 5357 | 21428 |  | 2019 | 뷰웍스 | 그린빌더스 | 2019-5-0229 | 21428 | 0
삭제 | 스텐관용접 | D25 | 개소 | 166 | 1105 | 183430 | 6275 | 1041650 |  |  | 7380 | 1225080 |  | 2019 | 뷰웍스 | 그린빌더스 | 2019-5-0229 | 1225080 | 0
삭제 | 스텐관용접 | D65 | 개소 | 276 | 3635 | 1003260 | 11991 | 3309516 |  |  | 15626 | 4312776 |  | 2019 | 뷰웍스 | 그린빌더스 | 2019-5-0229 | 4312776 | 0
삭제 | 스텐관용접 | D80 | 개소 | 38 | 4512 | 171456 | 12835 | 487730 |  |  | 17347 | 659186 |  | 2019 | 뷰웍스 | 그린빌더스 | 2019-5-0229 | 659186 | 0
삭제 | 스텐용접합후렌지 | D65 | 개소 | 4 | 24890 | 99560 | 11991 | 47964 |  |  | 36881 | 147524 |  | 2019 | 뷰웍스 | 그린빌더스 | 2019-5-0229 | 147524 | 0
삭제 | 스텐용접합후렌지 | D80 | 개소 | 3 | 37019 | 111057 | 25677 | 77031 |  |  | 62696 | 188088 |  | 2019 | 뷰웍스 | 그린빌더스 | 2019-5-0229 | 188088 | 0
삭제 | 볼 밸브 | 나사, 스테인리스, D25 | EA | 82 | 18059 | 1480838 | 6748 | 553336 |  |  | 24807 | 2034174 | 조은원대 | 2019 | 뷰웍스 | 그린빌더스 | 2019-5-0229 | 2034174 | 0
삭제 | 볼 밸브 | 플랜지, 스테인리스, D65 | EA | 2 | 211120 | 422240 | 6748 | 13496 |  |  | 217868 | 435736 | 조은원대 | 2019 | 뷰웍스 | 그린빌더스 | 2019-5-0229 | 435736 | 0
삭제 | 볼 밸브 | 플랜지, 스테인리스, D80 | EA | 1 | 291200 | 291200 | 24101 | 24101 |  |  | 315301 | 315301 | 조은원대 | 2019 | 뷰웍스 | 그린빌더스 | 2019-5-0229 | 315301 | 0
삭제 | 압력계설치(STS) | 0-35KG/CM2 | 조 | 3 | 63700 | 191100 |  | 0 |  |  | 63700 | 191100 |  | 2019 | 뷰웍스 | 그린빌더스 | 2019-5-0229 | 191100 | 0
U자형볼트/너트 | U자형볼트/너트 | 절연, D15 | EA | 2 | 382 | 764 |  | 0 |  |  | 382 | 764 |  | 2019 | 뷰웍스 | 그린빌더스 | 2019-5-0229 | 764 | 0
U자형볼트/너트 | U자형볼트/너트 | 절연, D25 | EA | 26 | 501 | 13026 |  | 0 |  |  | 501 | 13026 |  | 2019 | 뷰웍스 | 그린빌더스 | 2019-5-0229 | 13026 | 0
U자형볼트/너트 | U자형볼트/너트 | 절연, D65 | EA | 131 | 892 | 116852 |  | 0 |  |  | 892 | 116852 |  | 2019 | 뷰웍스 | 그린빌더스 | 2019-5-0229 | 116852 | 0
U자형볼트/너트 | U자형볼트/너트 | 절연, D80 | EA | 26 | 1092 | 28392 |  | 0 |  |  | 1092 | 28392 |  | 2019 | 뷰웍스 | 그린빌더스 | 2019-5-0229 | 28392 | 0
삭제 | 강관스리브(지수판제외,벽체) | D65 | 개소 | 1 | 2730 | 2730 | 12968 | 12968 |  |  | 15698 | 15698 |  | 2019 | 뷰웍스 | 그린빌더스 | 2019-5-0229 | 15698 | 0
삭제 | 강관스리브(지수판제외,벽체) | D80 | 개소 | 2 | 3640 | 7280 | 12968 | 25936 |  |  | 16608 | 33216 |  | 2019 | 뷰웍스 | 그린빌더스 | 2019-5-0229 | 33216 | 0
삭제 | 강관스리브(지수판제외,바닥) | D65 | 개소 | 1 | 2730 | 2730 | 8645 | 8645 |  |  | 11375 | 11375 |  | 2019 | 뷰웍스 | 그린빌더스 | 2019-5-0229 | 11375 | 0
삭제 | 강관스리브(지수판제외,바닥) | D80 | 개소 | 2 | 3640 | 7280 | 8645 | 17290 |  |  | 12285 | 24570 |  | 2019 | 뷰웍스 | 그린빌더스 | 2019-5-0229 | 24570 | 0
삭제 | 진공 원터치 커플러(STS) | D15 | EA | 43 | 9100 | 391300 |  | 0 |  |  | 9100 | 391300 |  | 2019 | 뷰웍스 | 그린빌더스 | 2019-5-0229 | 391300 | 0
삭제 | 진공 원터치 커플러(STS) | D25 | EA | 39 | 18200 | 709800 |  | 0 |  |  | 18200 | 709800 |  | 2019 | 뷰웍스 | 그린빌더스 | 2019-5-0229 | 709800 | 0
내화충전재 | 내화충진재 | D65 | 개소 | 1 | 4550 | 4550 | 8645 | 8645 |  |  | 13195 | 13195 |  | 2019 | 뷰웍스 | 그린빌더스 | 2019-5-0229 | 13195 | 0
내화충전재 | 내화충진재 | D80 | 개소 | 2 | 4550 | 9100 | 8645 | 17290 |  |  | 13195 | 26390 |  | 2019 | 뷰웍스 | 그린빌더스 | 2019-5-0229 | 26390 | 0
내화충전재 | 내화충진재(강관,입상용) | D65 | 개소 | 1 | 4550 | 4550 | 8645 | 8645 |  |  | 13195 | 13195 |  | 2019 | 뷰웍스 | 그린빌더스 | 2019-5-0229 | 13195 | 0
내화충전재 | 내화충진재(강관,입상용) | D80 | 개소 | 2 | 4550 | 9100 | 8645 | 17290 |  |  | 13195 | 26390 |  | 2019 | 뷰웍스 | 그린빌더스 | 2019-5-0229 | 26390 | 0
삭제_단가없음 | 노무비 | 보통인부 | 인 | 1 |  | 0 |  | 0 |  |  | 0 | 0 | 자재 옆에 노무비 기입 | 2019 | 뷰웍스 | 그린빌더스 | 2019-5-0229 | 0 | 0
삭제_단가없음 | 노무비 | 배관공 | 인 |  |  | 0 |  | 0 |  |  | 0 | 0 | 자재 옆에 노무비 기입 | 2019 | 뷰웍스 | 그린빌더스 | 2019-5-0229 | 0 | 0
삭제 | 공구손료 | 노무비의 * 3% | 식 | 1 |  |  | 952638.3 | 952638.3 |  |  | 952638.3 | 952638.3 |  | 2019 | 뷰웍스 | 그린빌더스 | 2019-5-0229 | 952638.3 | 0
H/B 설치 | HB1 HEPA FILTER BOX(SCP) | 1,270*670*600H | 대 | 132 | 8000 | 1056000 | 40000 | 5280000 |  |  | 48000 | 6336000 | 덕트견적시 설치비 포함할것 | 2019 | 뷰웍스 | 다인엔지니어링 | 2019-5-0229 | 6336000 | 0
H/B 설치 | HB2 HEPA FILTER BOX(SCP) | 670*670*600H | 대 | 86 | 5000 | 430000 | 30000 | 2580000 |  |  | 35000 | 3010000 | 덕트견적시 설치비 포함할것 | 2019 | 뷰웍스 | 다인엔지니어링 | 2019-5-0229 | 3010000 | 0
BFU 설치 | BFU1 BLOWER FILTER UNIT(SCP) | 670*1,280*1,000H | 대 | 132 | 8000 | 1056000 | 40000 | 5280000 |  |  | 48000 | 6336000 | 덕트견적시 설치비 포함할것 | 2019 | 뷰웍스 | 다인엔지니어링 | 2019-5-0229 | 6336000 | 0
BFU 설치 | BFU2 BLOWER FILTER UNIT(SCP) | 670*975*840H | 대 | 90 | 5000 | 450000 | 30000 | 2700000 |  |  | 35000 | 3150000 | 덕트견적시 설치비 포함할것 | 2019 | 뷰웍스 | 다인엔지니어링 | 2019-5-0229 | 3150000 | 0
R/D 설치 | RD1 RELIEF DAMPER(WALLMOUNTED) | 1,200CMH | 대 | 18 |  |  | 10000 | 180000 |  |  | 10000 | 180000 | 덕트견적시 설치비 포함할것 | 2019 | 뷰웍스 | 다인엔지니어링 | 2019-5-0229 | 180000 | 0
R/D 설치 | RD2 RELIEF DAMPER(WALLMOUNTED) | 800CMH | 대 | 2 |  |  | 10000 | 20000 |  |  | 10000 | 20000 | 덕트견적시 설치비 포함할것 | 2019 | 뷰웍스 | 다인엔지니어링 | 2019-5-0229 | 20000 | 0
R/D 설치 | RD3 RELIEF DAMPER(WALLMOUNTED) | 400CMH | 대 | 4 |  |  | 10000 | 40000 |  |  | 10000 | 40000 | 덕트견적시 설치비 포함할것 | 2019 | 뷰웍스 | 다인엔지니어링 | 2019-5-0229 | 40000 | 0
덕트 | 각형덕트제작및설치 | (0.5T) | M2 | 169 | 13000 | 2197000 | 13000 | 2197000 |  |  | 26000 | 4394000 |  | 2019 | 뷰웍스 | 다인엔지니어링 | 2019-5-0229 | 4394000 | 0
덕트 | 각형덕트제작및설치 | (0.6T) | M2 | 3010 | 14600 | 43946000 | 14000 | 42140000 |  |  | 28600 | 86086000 |  | 2019 | 뷰웍스 | 다인엔지니어링 | 2019-5-0229 | 86086000 | 0
덕트 | 각형덕트제작및설치 | (0.8T) | M2 | 5548 | 16600 | 92096800 | 15200 | 84329600 |  |  | 31800 | 176426400 |  | 2019 | 뷰웍스 | 다인엔지니어링 | 2019-5-0229 | 176426400 | 0
덕트 | 각형덕트제작및설치 | (1.0T) | M2 | 2939 | 18500 | 54371500 | 16300 | 47905700 |  |  | 34800 | 102277200 |  | 2019 | 뷰웍스 | 다인엔지니어링 | 2019-5-0229 | 102277200 | 0
덕트 | 각형덕트제작및설치 | (1.2T) | M2 | 1956 | 20421 | 39943476 | 17500 | 34230000 |  |  | 37921 | 74173476 |  | 2019 | 뷰웍스 | 다인엔지니어링 | 2019-5-0229 | 74173476 | 0
삭제_단가없음 | 각형덕트제작및설치 | (1.6T) | M2 | 0 |  | 0 |  | 0 |  |  | 0 | 0 |  | 2019 | 뷰웍스 | 다인엔지니어링 | 2019-5-0229 | 0 | 0
덕트_보온 | 아티론덕트보온 | 20T | M2 | 13622 | 8460 | 115242120 | 5300 | 72196600 |  |  | 13760 | 187438720 |  | 2019 | 뷰웍스 | 다인엔지니어링 | 2019-5-0229 | 187438720 | 0
캔버스 | 캔버스제작설치 | 1.2T | M2 | 100 | 12500 | 1250000 | 25000 | 2500000 |  |  | 37500 | 3750000 |  | 2019 | 뷰웍스 | 다인엔지니어링 | 2019-5-0229 | 3750000 | 0
DIFFUSER | 디퓨져 | 사각, D250, AL | EA | 90 | 25000 | 2250000 |  | 0 |  |  | 25000 | 2250000 |  | 2019 | 뷰웍스 | 다인엔지니어링 | 2019-5-0229 | 2250000 | 0
후렉시블호스 | 공조덕트(플렉시블) | (AL비보온), D250 | M | 69 | 3000 | 207000 |  | 0 |  |  | 3000 | 207000 |  | 2019 | 뷰웍스 | 다인엔지니어링 | 2019-5-0229 | 207000 | 0
후렉시블호스 | 공조덕트(플렉시블) | (AL보온), D250 | M | 66 | 6300 | 415800 | 0 | 0 |  |  | 6300 | 415800 |  | 2019 | 뷰웍스 | 다인엔지니어링 | 2019-5-0229 | 415800 | 0
후렉시블호스 | 공조덕트(플렉시블) | (AL보온), D300 | M | 1056 | 7560 | 7983360 | 0 | 0 |  |  | 7560 | 7983360 |  | 2019 | 뷰웍스 | 다인엔지니어링 | 2019-5-0229 | 7983360 | 0
점검구 | 점검구 | 300x200 | EA | 12 | 15000 | 180000 |  | 0 |  |  | 15000 | 180000 |  | 2019 | 뷰웍스 | 다인엔지니어링 | 2019-5-0229 | 180000 | 0
STS_BAND | 스텐밴드 | D250 | EA | 180 | 700 | 126000 |  | 0 |  |  | 700 | 126000 |  | 2019 | 뷰웍스 | 다인엔지니어링 | 2019-5-0229 | 126000 | 0
STS_BAND | 스텐밴드 | D300 | EA | 1408 | 800 | 1126400 |  | 0 |  |  | 800 | 1126400 |  | 2019 | 뷰웍스 | 다인엔지니어링 | 2019-5-0229 | 1126400 | 0
동망 | 동망 | #24 | M2 | 11 | 18000 | 198000 |  | 0 |  |  | 18000 | 198000 |  | 2019 | 뷰웍스 | 다인엔지니어링 | 2019-5-0229 | 198000 | 0
녹막이페인트칠 | 유성페인트칠 | 함석면2회 | M2 | 14 | 2500 | 35000 |  | 0 |  |  | 2500 | 35000 |  | 2019 | 뷰웍스 | 다인엔지니어링 | 2019-5-0229 | 35000 | 0
녹막이페인트칠 | 녹막이페인트칠 | 1회 | M2 | 14 | 1500 | 21000 |  | 0 |  |  | 1500 | 21000 |  | 2019 | 뷰웍스 | 다인엔지니어링 | 2019-5-0229 | 21000 | 0
내화충전재 | 내화충진재(덕트용) |  | M | 56 | 55000 | 3080000 |  | 0 |  |  | 55000 | 3080000 |  | 2019 | 뷰웍스 | 다인엔지니어링 | 2019-5-0229 | 3080000 | 0
F.D | F.D (STL) | 1000 x 400 | EA | 3 | 56000 | 168000 |  | 0 |  |  | 56000 | 168000 |  | 2019 | 뷰웍스 | 다인엔지니어링 | 2019-5-0229 | 168000 | 0
F.D | F.D (STL) | 1000 x 600 | EA | 1 | 84000 | 84000 |  | 0 |  |  | 84000 | 84000 |  | 2019 | 뷰웍스 | 다인엔지니어링 | 2019-5-0229 | 84000 | 0
F.D | F.D (STL) | 1400 x 1000 | EA | 3 | 196000 | 588000 |  | 0 |  |  | 196000 | 588000 |  | 2019 | 뷰웍스 | 다인엔지니어링 | 2019-5-0229 | 588000 | 0
F.D | F.D (STL) | 1400 x 900 | EA | 1 | 176400 | 176400 |  | 0 |  |  | 176400 | 176400 |  | 2019 | 뷰웍스 | 다인엔지니어링 | 2019-5-0229 | 176400 | 0
F.D | F.D (STL) | 2000 x 1200 | EA | 4 | 336000 | 1344000 |  | 0 |  |  | 336000 | 1344000 |  | 2019 | 뷰웍스 | 다인엔지니어링 | 2019-5-0229 | 1344000 | 0
GRILLE | GRILLE (STL) | 1600 x 800 | EA | 309 | 128000 | 39552000 |  | 0 |  |  | 128000 | 39552000 |  | 2019 | 뷰웍스 | 다인엔지니어링 | 2019-5-0229 | 39552000 | 0
GRILLE | GRILLE (STL) | 800 x 600 | EA | 29 | 48000 | 1392000 |  | 0 |  |  | 48000 | 1392000 |  | 2019 | 뷰웍스 | 다인엔지니어링 | 2019-5-0229 | 1392000 | 0
Turning Vane | T.V (STL) | 1200 x 700 | EA | 1 | 126000 | 126000 |  | 0 |  |  | 126000 | 126000 |  | 2019 | 뷰웍스 | 다인엔지니어링 | 2019-5-0229 | 126000 | 0
Turning Vane | T.V (STL) | 2000 x 1200 | EA | 2 | 360000 | 720000 |  | 0 |  |  | 360000 | 720000 |  | 2019 | 뷰웍스 | 다인엔지니어링 | 2019-5-0229 | 720000 | 0
V.D | V.D (STL) | 1000 x 550 | EA | 1 | 77000 | 77000 |  | 0 |  |  | 77000 | 77000 |  | 2019 | 뷰웍스 | 다인엔지니어링 | 2019-5-0229 | 77000 | 0
V.D | V.D (STL) | 1000 x 600 | EA | 1 | 84000 | 84000 |  | 0 |  |  | 84000 | 84000 |  | 2019 | 뷰웍스 | 다인엔지니어링 | 2019-5-0229 | 84000 | 0
V.D | V.D (STL) | 1200 x 500 | EA | 1 | 84000 | 84000 |  | 0 |  |  | 84000 | 84000 |  | 2019 | 뷰웍스 | 다인엔지니어링 | 2019-5-0229 | 84000 | 0
V.D | V.D (STL) | 1200 x 550 | EA | 2 | 92400 | 184800 |  | 0 |  |  | 92400 | 184800 |  | 2019 | 뷰웍스 | 다인엔지니어링 | 2019-5-0229 | 184800 | 0
V.D | V.D (STL) | 1300 x 600 | EA | 2 | 109200 | 218400 |  | 0 |  |  | 109200 | 218400 |  | 2019 | 뷰웍스 | 다인엔지니어링 | 2019-5-0229 | 218400 | 0
V.D | V.D (STL) | 1300 x 650 | EA | 1 | 118300 | 118300 |  | 0 |  |  | 118300 | 118300 |  | 2019 | 뷰웍스 | 다인엔지니어링 | 2019-5-0229 | 118300 | 0
V.D | V.D (STL) | 1400 x 750 | EA | 2 | 147000 | 294000 |  | 0 |  |  | 147000 | 294000 |  | 2019 | 뷰웍스 | 다인엔지니어링 | 2019-5-0229 | 294000 | 0
V.D | V.D (STL) | 300 x 250 | EA | 2 | 17000 | 34000 |  | 0 |  |  | 17000 | 34000 |  | 2019 | 뷰웍스 | 다인엔지니어링 | 2019-5-0229 | 34000 | 0
V.D | V.D (STL) | 300 x 300 | EA | 13 | 17000 | 221000 |  | 0 |  |  | 17000 | 221000 |  | 2019 | 뷰웍스 | 다인엔지니어링 | 2019-5-0229 | 221000 | 0
V.D | V.D (STL) | 400 x 250 | EA | 8 | 17000 | 136000 |  | 0 |  |  | 17000 | 136000 |  | 2019 | 뷰웍스 | 다인엔지니어링 | 2019-5-0229 | 136000 | 0
V.D | V.D (STL) | 400 x 300 | EA | 1 | 17000 | 17000 |  | 0 |  |  | 17000 | 17000 |  | 2019 | 뷰웍스 | 다인엔지니어링 | 2019-5-0229 | 17000 | 0
V.D | V.D (STL) | 400 x 350 | EA | 41 | 19600 | 803600 |  | 0 |  |  | 19600 | 803600 |  | 2019 | 뷰웍스 | 다인엔지니어링 | 2019-5-0229 | 803600 | 0
V.D | V.D (STL) | 400 x 400 | EA | 148 | 22400 | 3315200 |  | 0 |  |  | 22400 | 3315200 |  | 2019 | 뷰웍스 | 다인엔지니어링 | 2019-5-0229 | 3315200 | 0
V.D | V.D (STL) | 450 x 350 | EA | 1 | 25000 | 25000 |  | 0 |  |  | 25000 | 25000 |  | 2019 | 뷰웍스 | 다인엔지니어링 | 2019-5-0229 | 25000 | 0
V.D | V.D (STL) | 450 x 400 | EA | 2 | 25000 | 50000 |  | 0 |  |  | 25000 | 50000 |  | 2019 | 뷰웍스 | 다인엔지니어링 | 2019-5-0229 | 50000 | 0
V.D | V.D (STL) | 450 x 450 | EA | 22 | 25000 | 550000 |  | 0 |  |  | 25000 | 550000 |  | 2019 | 뷰웍스 | 다인엔지니어링 | 2019-5-0229 | 550000 | 0
V.D | V.D (STL) | 500 x 350 | EA | 4 | 25000 | 100000 |  | 0 |  |  | 25000 | 100000 |  | 2019 | 뷰웍스 | 다인엔지니어링 | 2019-5-0229 | 100000 | 0
V.D | V.D (STL) | 500 x 400 | EA | 1 | 25000 | 25000 |  | 0 |  |  | 25000 | 25000 |  | 2019 | 뷰웍스 | 다인엔지니어링 | 2019-5-0229 | 25000 | 0
V.D | V.D (STL) | 600 x 400 | EA | 10 | 33600 | 336000 |  | 0 |  |  | 33600 | 336000 |  | 2019 | 뷰웍스 | 다인엔지니어링 | 2019-5-0229 | 336000 | 0
V.D | V.D (STL) | 600 x 450 | EA | 148 | 37800 | 5594400 |  | 0 |  |  | 37800 | 5594400 |  | 2019 | 뷰웍스 | 다인엔지니어링 | 2019-5-0229 | 5594400 | 0
V.D | V.D (STL) | 600 x 600 | EA | 9 | 50400 | 453600 |  | 0 |  |  | 50400 | 453600 |  | 2019 | 뷰웍스 | 다인엔지니어링 | 2019-5-0229 | 453600 | 0
V.D | V.D (STL) | 700 x 450 | EA | 1 | 44100 | 44100 |  | 0 |  |  | 44100 | 44100 |  | 2019 | 뷰웍스 | 다인엔지니어링 | 2019-5-0229 | 44100 | 0
V.D | V.D (STL) | 700 x 500 | EA | 22 | 49000 | 1078000 |  | 0 |  |  | 49000 | 1078000 |  | 2019 | 뷰웍스 | 다인엔지니어링 | 2019-5-0229 | 1078000 | 0
V.D | V.D (STL) | 800 x 450 | EA | 6 | 50400 | 302400 |  | 0 |  |  | 50400 | 302400 |  | 2019 | 뷰웍스 | 다인엔지니어링 | 2019-5-0229 | 302400 | 0
V.D | V.D (STL) | 800 x 500 | EA | 1 | 56000 | 56000 |  | 0 |  |  | 56000 | 56000 |  | 2019 | 뷰웍스 | 다인엔지니어링 | 2019-5-0229 | 56000 | 0
V.D | V.D (STL) | 800 x 550 | EA | 1 | 61600 | 61600 |  | 0 |  |  | 61600 | 61600 |  | 2019 | 뷰웍스 | 다인엔지니어링 | 2019-5-0229 | 61600 | 0
CHAMBER | 소음챔버 | 2200*1400*1200 | EA | 1 | 1258000 | 1258000 | 350000 | 350000 |  |  | 1608000 | 1608000 |  | 2019 | 뷰웍스 | 다인엔지니어링 | 2019-5-0229 | 1608000 | 0
CHAMBER | 소음챔버 | 2400*1500*1500 | EA | 2 | 1606500 | 3213000 | 350000 | 700000 |  |  | 1956500 | 3913000 |  | 2019 | 뷰웍스 | 다인엔지니어링 | 2019-5-0229 | 3913000 | 0
CHAMBER | 소음챔버 | 5500*2300*1600 | EA | 1 | 4272100 | 4272100 | 500000 | 500000 |  |  | 4772100 | 4772100 |  | 2019 | 뷰웍스 | 다인엔지니어링 | 2019-5-0229 | 4772100 | 0
CHAMBER | 소음챔버 | 6800*2300*1600 | EA | 1 | 5150000 | 5150000 | 600000 | 600000 |  |  | 5750000 | 5750000 |  | 2019 | 뷰웍스 | 다인엔지니어링 | 2019-5-0229 | 5750000 | 0
삭제_단가없음 | 노무비 | 덕트공 | 인 | 0 |  | 0 | 0 | 0 |  |  | 0 | 0 | 자재 옆에 노무비 기입 | 2019 | 뷰웍스 | 다인엔지니어링 | 2019-5-0229 | 0 | 0
삭제 | 공구손료 | 노무비의 * 3% | 식 | 1 |  | 0 | 8563557 | 8563557 |  |  | 8563557 | 8563557 |  | 2019 | 뷰웍스 | 다인엔지니어링 | 2019-5-0229 | 8563557 | 0
삭제 | GCM실헐실 HUME 배기설비 | 스파이럴덕트, 배기팬 | 식 | 1 | 2500000 | 2500000 | 1500000 | 1500000 |  |  | 4000000 | 4000000 |  | 2019 | 뷰웍스 | 다인엔지니어링 | 2019-5-0229 | 4000000 | 0
삭제_단가없음 | CH1 CHILLER(SCREW) | 302USRT | 대 | 3 |  | 0 |  | 0 |  | 0 |  | 0 |  | 2019 | 뷰웍스 | 성광에어테크 | 2019-5-0229 | 0 | 0
삭제_단가없음 | CT1 COOLING TOWER(직교류형) | 350RT | 대 | 3 |  | 0 |  | 0 |  | 0 |  | 0 |  | 2019 | 뷰웍스 | 성광에어테크 | 2019-5-0229 | 0 | 0
삭제_단가없음 | P1냉각수순환펌프(인라인) | 4,550LPM*30KW | 대 | 3 |  | 0 |  | 0 |  | 0 |  | 0 | 배관견적시 설치비 포함할것 | 2019 | 뷰웍스 | 성광에어테크 | 2019-5-0229 | 0 | 0
삭제_단가없음 | P2냉수순환펌프(인라인) | 3,042LPM*18.5KW | 대 | 3 |  | 0 |  | 0 |  | 0 |  | 0 | 배관견적시 설치비 포함할것 | 2019 | 뷰웍스 | 성광에어테크 | 2019-5-0229 | 0 | 0
삭제_단가없음 | B1 BOILER(관류형가스/LNG) | 1,000KG/H | 대 | 2 |  | 0 |  | 0 |  | 0 |  | 0 |  | 2019 | 뷰웍스 | 성광에어테크 | 2019-5-0229 | 0 | 0
삭제_단가없음 | AHU1A AIR HANDLING UNIT | 57,500CMH*2 (HORIZONTAL) | 대 | 1 |  | 0 |  | 0 |  | 0 |  | 0 |  | 2019 | 뷰웍스 | 성광에어테크 | 2019-5-0229 | 0 | 0
삭제_단가없음 | AHU1B AIR HANDLING UNIT | 57,500CMH*2 (HORIZONTAL) | 대 | 1 |  | 0 |  | 0 |  | 0 |  | 0 |  | 2019 | 뷰웍스 | 성광에어테크 | 2019-5-0229 | 0 | 0
삭제_단가없음 | AHU2A AIR HANDLING UNIT | 63,450CMH (HORIZONTAL) | 대 | 1 |  | 0 |  | 0 |  | 0 |  | 0 |  | 2019 | 뷰웍스 | 성광에어테크 | 2019-5-0229 | 0 | 0
삭제_단가없음 | AHU2B AIR HANDLING UNIT | 63,450CMH (HORIZONTAL) | 대 | 1 |  | 0 |  | 0 |  | 0 |  | 0 |  | 2019 | 뷰웍스 | 성광에어테크 | 2019-5-0229 | 0 | 0
삭제_단가없음 | AHU3 AIR HANDLING UNIT | 28,200CMH (HORIZONTAL) | 대 | 1 |  | 0 |  | 0 |  | 0 |  | 0 |  | 2019 | 뷰웍스 | 성광에어테크 | 2019-5-0229 | 0 | 0
삭제_단가없음 | TCU1 TEMPERATURE CHAMBER UNIT | 20,250KCAL/H | 대 | 3 |  | 0 |  | 0 |  | 0 |  | 0 |  | 2019 | 뷰웍스 | 성광에어테크 | 2019-5-0229 | 0 | 0
삭제_단가없음 | CDU1 CONDENSING UNIT | 5.5KW (밀폐형 스크롤 공냉식) | 대 | 3 |  | 0 |  | 0 |  | 0 |  | 0 |  | 2019 | 뷰웍스 | 성광에어테크 | 2019-5-0229 | 0 | 0
H/B 설치 | HB1 HEPA FILTER BOX(SCP) | 1,270*670*600H | 대 | 132 |  | 0 | 50000 | 6600000 |  | 0 | 50000 | 6600000 | 덕트견적시 설치비 포함할것 | 2019 | 뷰웍스 | 성광에어테크 | 2019-5-0229 | 6600000 | 0
H/B 설치 | HB2 HEPA FILTER BOX(SCP) | 670*670*600H | 대 | 86 |  | 0 | 40000 | 3440000 |  | 0 | 40000 | 3440000 | 덕트견적시 설치비 포함할것 | 2019 | 뷰웍스 | 성광에어테크 | 2019-5-0229 | 3440000 | 0
BFU 설치 | BFU1 BLOWER FILTER UNIT(SCP) | 670*1,280*1,000H | 대 | 132 |  | 0 | 130000 | 17160000 |  | 0 | 130000 | 17160000 | 덕트견적시 설치비 포함할것 | 2019 | 뷰웍스 | 성광에어테크 | 2019-5-0229 | 17160000 | 0
BFU 설치 | BFU2 BLOWER FILTER UNIT(SCP) | 670*975*840H | 대 | 90 |  | 0 | 90000 | 8100000 |  | 0 | 90000 | 8100000 | 덕트견적시 설치비 포함할것 | 2019 | 뷰웍스 | 성광에어테크 | 2019-5-0229 | 8100000 | 0
삭제_단가없음 | AS1 AIR SHOWER(STS304) | 1,500*1,000*2,200H | 대 | 1 |  | 0 |  | 0 |  | 0 | 0 | 0 |  | 2019 | 뷰웍스 | 성광에어테크 | 2019-5-0229 | 0 | 0
삭제_단가없음 | AS2 AIR SHOWER(STS304) | 1,500*2,000*2,200H | 대 | 4 |  | 0 |  | 0 |  | 0 | 0 | 0 |  | 2019 | 뷰웍스 | 성광에어테크 | 2019-5-0229 | 0 | 0
R/D 설치 | RD1 RELIEF DAMPER(WALLMOUNTED) | 1,200CMH | 대 | 18 |  | 0 | 40000 | 720000 |  | 0 | 40000 | 720000 | 덕트견적시 설치비 포함할것 | 2019 | 뷰웍스 | 성광에어테크 | 2019-5-0229 | 720000 | 0
R/D 설치 | RD2 RELIEF DAMPER(WALLMOUNTED) | 800CMH | 대 | 2 |  | 0 | 40000 | 80000 |  | 0 | 40000 | 80000 | 덕트견적시 설치비 포함할것 | 2019 | 뷰웍스 | 성광에어테크 | 2019-5-0229 | 80000 | 0
R/D 설치 | RD3 RELIEF DAMPER(WALLMOUNTED) | 400CMH | 대 | 4 |  | 0 | 40000 | 160000 |  | 0 | 40000 | 160000 | 덕트견적시 설치비 포함할것 | 2019 | 뷰웍스 | 성광에어테크 | 2019-5-0229 | 160000 | 0
삭제_단가없음 | T1응축수탱크(1,000LIT) | 1,000*1,000*1,000H | 대 | 1 |  | 0 |  | 0 |  | 0 | 0 | 0 | 배관견적시 설치비 포함할것 | 2019 | 뷰웍스 | 성광에어테크 | 2019-5-0229 | 0 | 0
삭제_단가없음 | T2팽창탱크(100LIT) | D400*1,000H | 대 | 1 |  | 0 |  | 0 |  | 0 | 0 | 0 | 배관견적시 설치비 포함할것 | 2019 | 뷰웍스 | 성광에어테크 | 2019-5-0229 | 0 | 0
삭제_단가없음 | T3냉수공급헤더 | D500*4,490L | 대 | 1 |  | 0 |  | 0 |  | 0 | 0 | 0 | 배관견적시 설치비 포함할것 | 2019 | 뷰웍스 | 성광에어테크 | 2019-5-0229 | 0 | 0
삭제_단가없음 | T4냉수환수헤더 | D500*4,690L | 대 | 1 |  | 0 |  | 0 |  | 0 | 0 | 0 | 배관견적시 설치비 포함할것 | 2019 | 뷰웍스 | 성광에어테크 | 2019-5-0229 | 0 | 0
삭제_단가없음 | T5증기공급헤더 | D300*2,480L | 대 | 1 |  | 0 |  | 0 |  | 0 | 0 | 0 | 배관견적시 설치비 포함할것 | 2019 | 뷰웍스 | 성광에어테크 | 2019-5-0229 | 0 | 0
삭제_단가없음 | CS1스막룸용신발장(STS1.5T) | 1,700*400*1,800H | 대 | 6 |  | 0 |  | 0 |  | 0 | 0 | 0 |  | 2019 | 뷰웍스 | 성광에어테크 | 2019-5-0229 | 0 | 0
삭제_단가없음 | CC1스막룸용신발장(STS1.5T) | 3,000*650*2,200H | 대 | 6 |  | 0 |  | 0 |  | 0 | 0 | 0 |  | 2019 | 뷰웍스 | 성광에어테크 | 2019-5-0229 | 0 | 0
삭제_단가없음 | CC2스막룸용신발장(STS1.5T) | 2,000*650*2,200H | 대 | 1 |  | 0 |  | 0 |  | 0 | 0 | 0 |  | 2019 | 뷰웍스 | 성광에어테크 | 2019-5-0229 | 0 | 0
삭제_단가없음 | 노무비 | 보통인부 | 인 |  |  | 0 |  | 0 |  | 0 | 0 | 0 |  | 2019 | 뷰웍스 | 성광에어테크 | 2019-5-0229 | 0 | 0
삭제_단가없음 | 노무비 | 기계설비공 | 인 |  |  | 0 |  | 0 |  | 0 | 0 | 0 |  | 2019 | 뷰웍스 | 성광에어테크 | 2019-5-0229 | 0 | 0
삭제_단가없음 | 공구손료 | 노무비의 * 3% | 식 | 1 |  | 0 |  | 0 |  | 0 | 0 | 0 |  | 2019 | 뷰웍스 | 성광에어테크 | 2019-5-0229 | 0 | 0
덕트 | 각형덕트제작및설치 | (0.5T) | M2 | 169 | 12368 | 2090192 | 24000 | 4056000 |  | 0 | 36368 | 6146192 |  | 2019 | 뷰웍스 | 성광에어테크 | 2019-5-0229 | 6146192 | 0
덕트 | 각형덕트제작및설치 | (0.6T) | M2 | 3010 | 13020 | 39190200 | 24000 | 72240000 |  | 0 | 37020 | 111430200 |  | 2019 | 뷰웍스 | 성광에어테크 | 2019-5-0229 | 111430200 | 0
덕트 | 각형덕트제작및설치 | (0.8T) | M2 | 5548 | 14850 | 82387800 | 24000 | 133152000 |  | 0 | 38850 | 215539800 |  | 2019 | 뷰웍스 | 성광에어테크 | 2019-5-0229 | 215539800 | 0
덕트 | 각형덕트제작및설치 | (1.0T) | M2 | 2939 | 17980 | 52843220 | 24000 | 70536000 |  | 0 | 41980 | 123379220 |  | 2019 | 뷰웍스 | 성광에어테크 | 2019-5-0229 | 123379220 | 0
덕트 | 각형덕트제작및설치 | (1.2T) | M2 | 1956 | 19960 | 39041760 | 24000 | 46944000 |  | 0 | 43960 | 85985760 |  | 2019 | 뷰웍스 | 성광에어테크 | 2019-5-0229 | 85985760 | 0
삭제_단가없음 | 각형덕트제작및설치 | (1.6T) | M2 | 0 |  | 0 |  | 0 |  | 0 | 0 | 0 |  | 2019 | 뷰웍스 | 성광에어테크 | 2019-5-0229 | 0 | 0
덕트_보온 | 아티론덕트보온 | 20T | M2 | 13622 | 7550 | 102846100 | 5500 | 74921000 |  | 0 | 13050 | 177767100 |  | 2019 | 뷰웍스 | 성광에어테크 | 2019-5-0229 | 177767100 | 0
캔버스 | 캔버스제작설치 | 1.2T | M2 | 100 | 19000 | 1900000 |  | 0 |  | 0 | 19000 | 1900000 |  | 2019 | 뷰웍스 | 성광에어테크 | 2019-5-0229 | 1900000 | 0
DIFFUSER | 디퓨져 | 사각, D250, AL | EA | 90 | 23000 | 2070000 |  | 0 |  | 0 | 23000 | 2070000 |  | 2019 | 뷰웍스 | 성광에어테크 | 2019-5-0229 | 2070000 | 0
후렉시블호스 | 공조덕트(플렉시블) | (AL비보온), D250 | M | 69 | 3240 | 223560 |  | 0 |  | 0 | 3240 | 223560 |  | 2019 | 뷰웍스 | 성광에어테크 | 2019-5-0229 | 223560 | 0
후렉시블호스 | 공조덕트(플렉시블) | (AL보온), D250 | M | 66 | 5400 | 356400 |  | 0 |  | 0 | 5400 | 356400 |  | 2019 | 뷰웍스 | 성광에어테크 | 2019-5-0229 | 356400 | 0
후렉시블호스 | 공조덕트(플렉시블) | (AL보온), D300 | M | 1056 | 6300 | 6652800 |  | 0 |  | 0 | 6300 | 6652800 |  | 2019 | 뷰웍스 | 성광에어테크 | 2019-5-0229 | 6652800 | 0
점검구 | 점검구 | 300x200 | EA | 12 | 9000 | 108000 |  | 0 |  | 0 | 9000 | 108000 |  | 2019 | 뷰웍스 | 성광에어테크 | 2019-5-0229 | 108000 | 0
STS_BAND | 스텐밴드 | D250 | EA | 180 | 850 | 153000 |  | 0 |  | 0 | 850 | 153000 |  | 2019 | 뷰웍스 | 성광에어테크 | 2019-5-0229 | 153000 | 0
STS_BAND | 스텐밴드 | D300 | EA | 1408 | 1050 | 1478400 |  | 0 |  | 0 | 1050 | 1478400 |  | 2019 | 뷰웍스 | 성광에어테크 | 2019-5-0229 | 1478400 | 0
동망 | 동망 | #24 | M2 | 11 | 29000 | 319000 |  | 0 |  | 0 | 29000 | 319000 |  | 2019 | 뷰웍스 | 성광에어테크 | 2019-5-0229 | 319000 | 0
녹막이페인트칠 | 유성페인트칠 | 함석면2회 | M2 | 14 | 1950 | 27300 | 1950 | 27300 |  | 0 | 3900 | 54600 |  | 2019 | 뷰웍스 | 성광에어테크 | 2019-5-0229 | 54600 | 0
녹막이페인트칠 | 녹막이페인트칠 | 1회 | M2 | 14 | 1950 | 27300 | 1950 | 27300 |  | 0 | 3900 | 54600 |  | 2019 | 뷰웍스 | 성광에어테크 | 2019-5-0229 | 54600 | 0
내화충전재 | 내화충진재(덕트용) |  | M | 56 | 35000 | 1960000 | 24000 | 1344000 |  | 0 | 59000 | 3304000 |  | 2019 | 뷰웍스 | 성광에어테크 | 2019-5-0229 | 3304000 | 0
F.D | F.D (STL) | 1000 x 400 | EA | 3 | 40000 | 120000 |  | 0 |  | 0 | 40000 | 120000 |  | 2019 | 뷰웍스 | 성광에어테크 | 2019-5-0229 | 120000 | 0
F.D | F.D (STL) | 1000 x 600 | EA | 1 | 60000 | 60000 |  | 0 |  | 0 | 60000 | 60000 |  | 2019 | 뷰웍스 | 성광에어테크 | 2019-5-0229 | 60000 | 0
F.D | F.D (STL) | 1400 x 1000 | EA | 3 | 140000 | 420000 |  | 0 |  | 0 | 140000 | 420000 |  | 2019 | 뷰웍스 | 성광에어테크 | 2019-5-0229 | 420000 | 0
F.D | F.D (STL) | 1400 x 900 | EA | 1 | 126000 | 126000 |  | 0 |  | 0 | 126000 | 126000 |  | 2019 | 뷰웍스 | 성광에어테크 | 2019-5-0229 | 126000 | 0
F.D | F.D (STL) | 2000 x 1200 | EA | 4 | 240000 | 960000 |  | 0 |  | 0 | 240000 | 960000 |  | 2019 | 뷰웍스 | 성광에어테크 | 2019-5-0229 | 960000 | 0
GRILLE | GRILLE (STL) | 1600 x 800 | EA | 309 | 128000 | 39552000 |  | 0 |  | 0 | 128000 | 39552000 |  | 2019 | 뷰웍스 | 성광에어테크 | 2019-5-0229 | 39552000 | 0
GRILLE | GRILLE (STL) | 800 x 600 | EA | 29 | 48000 | 1392000 |  | 0 |  | 0 | 48000 | 1392000 |  | 2019 | 뷰웍스 | 성광에어테크 | 2019-5-0229 | 1392000 | 0
Turning Vane | T.V (STL) | 1200 x 700 | EA | 1 | 84000 | 84000 |  | 0 |  | 0 | 84000 | 84000 |  | 2019 | 뷰웍스 | 성광에어테크 | 2019-5-0229 | 84000 | 0
Turning Vane | T.V (STL) | 2000 x 1200 | EA | 2 | 280000 | 560000 |  | 0 |  | 0 | 280000 | 560000 |  | 2019 | 뷰웍스 | 성광에어테크 | 2019-5-0229 | 560000 | 0
V.D | V.D (STL) | 1000 x 550 | EA | 1 | 55000 | 55000 |  | 0 |  | 0 | 55000 | 55000 |  | 2019 | 뷰웍스 | 성광에어테크 | 2019-5-0229 | 55000 | 0
V.D | V.D (STL) | 1000 x 600 | EA | 1 | 60000 | 60000 |  | 0 |  | 0 | 60000 | 60000 |  | 2019 | 뷰웍스 | 성광에어테크 | 2019-5-0229 | 60000 | 0
V.D | V.D (STL) | 1200 x 500 | EA | 1 | 60000 | 60000 |  | 0 |  | 0 | 60000 | 60000 |  | 2019 | 뷰웍스 | 성광에어테크 | 2019-5-0229 | 60000 | 0
V.D | V.D (STL) | 1200 x 550 | EA | 2 | 66000 | 132000 |  | 0 |  | 0 | 66000 | 132000 |  | 2019 | 뷰웍스 | 성광에어테크 | 2019-5-0229 | 132000 | 0
V.D | V.D (STL) | 1300 x 600 | EA | 2 | 78000 | 156000 |  | 0 |  | 0 | 78000 | 156000 |  | 2019 | 뷰웍스 | 성광에어테크 | 2019-5-0229 | 156000 | 0
V.D | V.D (STL) | 1300 x 650 | EA | 1 | 84500 | 84500 |  | 0 |  | 0 | 84500 | 84500 |  | 2019 | 뷰웍스 | 성광에어테크 | 2019-5-0229 | 84500 | 0
V.D | V.D (STL) | 1400 x 750 | EA | 2 | 105000 | 210000 |  | 0 |  | 0 | 105000 | 210000 |  | 2019 | 뷰웍스 | 성광에어테크 | 2019-5-0229 | 210000 | 0
V.D | V.D (STL) | 300 x 250 | EA | 2 | 15000 | 30000 |  | 0 |  | 0 | 15000 | 30000 |  | 2019 | 뷰웍스 | 성광에어테크 | 2019-5-0229 | 30000 | 0
V.D | V.D (STL) | 300 x 300 | EA | 13 | 15000 | 195000 |  | 0 |  | 0 | 15000 | 195000 |  | 2019 | 뷰웍스 | 성광에어테크 | 2019-5-0229 | 195000 | 0
V.D | V.D (STL) | 400 x 250 | EA | 8 | 15000 | 120000 |  | 0 |  | 0 | 15000 | 120000 |  | 2019 | 뷰웍스 | 성광에어테크 | 2019-5-0229 | 120000 | 0
V.D | V.D (STL) | 400 x 300 | EA | 1 | 15000 | 15000 |  | 0 |  | 0 | 15000 | 15000 |  | 2019 | 뷰웍스 | 성광에어테크 | 2019-5-0229 | 15000 | 0
V.D | V.D (STL) | 400 x 350 | EA | 41 | 15000 | 615000 |  | 0 |  | 0 | 15000 | 615000 |  | 2019 | 뷰웍스 | 성광에어테크 | 2019-5-0229 | 615000 | 0
V.D | V.D (STL) | 400 x 400 | EA | 148 | 16000 | 2368000 |  | 0 |  | 0 | 16000 | 2368000 |  | 2019 | 뷰웍스 | 성광에어테크 | 2019-5-0229 | 2368000 | 0
V.D | V.D (STL) | 450 x 350 | EA | 1 | 15750 | 15750 |  | 0 |  | 0 | 15750 | 15750 |  | 2019 | 뷰웍스 | 성광에어테크 | 2019-5-0229 | 15750 | 0
V.D | V.D (STL) | 450 x 400 | EA | 2 | 18000 | 36000 |  | 0 |  | 0 | 18000 | 36000 |  | 2019 | 뷰웍스 | 성광에어테크 | 2019-5-0229 | 36000 | 0
V.D | V.D (STL) | 450 x 450 | EA | 22 | 20250 | 445500 |  | 0 |  | 0 | 20250 | 445500 |  | 2019 | 뷰웍스 | 성광에어테크 | 2019-5-0229 | 445500 | 0
V.D | V.D (STL) | 500 x 350 | EA | 4 | 17500 | 70000 |  | 0 |  | 0 | 17500 | 70000 |  | 2019 | 뷰웍스 | 성광에어테크 | 2019-5-0229 | 70000 | 0
V.D | V.D (STL) | 500 x 400 | EA | 1 | 20000 | 20000 |  | 0 |  | 0 | 20000 | 20000 |  | 2019 | 뷰웍스 | 성광에어테크 | 2019-5-0229 | 20000 | 0
V.D | V.D (STL) | 600 x 400 | EA | 10 | 24000 | 240000 |  | 0 |  | 0 | 24000 | 240000 |  | 2019 | 뷰웍스 | 성광에어테크 | 2019-5-0229 | 240000 | 0
V.D | V.D (STL) | 600 x 450 | EA | 148 | 27000 | 3996000 |  | 0 |  | 0 | 27000 | 3996000 |  | 2019 | 뷰웍스 | 성광에어테크 | 2019-5-0229 | 3996000 | 0
V.D | V.D (STL) | 600 x 600 | EA | 9 | 36000 | 324000 |  | 0 |  | 0 | 36000 | 324000 |  | 2019 | 뷰웍스 | 성광에어테크 | 2019-5-0229 | 324000 | 0
V.D | V.D (STL) | 700 x 450 | EA | 1 | 31500 | 31500 |  | 0 |  | 0 | 31500 | 31500 |  | 2019 | 뷰웍스 | 성광에어테크 | 2019-5-0229 | 31500 | 0
V.D | V.D (STL) | 700 x 500 | EA | 22 | 35000 | 770000 |  | 0 |  | 0 | 35000 | 770000 |  | 2019 | 뷰웍스 | 성광에어테크 | 2019-5-0229 | 770000 | 0
V.D | V.D (STL) | 800 x 450 | EA | 6 | 36000 | 216000 |  | 0 |  | 0 | 36000 | 216000 |  | 2019 | 뷰웍스 | 성광에어테크 | 2019-5-0229 | 216000 | 0
V.D | V.D (STL) | 800 x 500 | EA | 1 | 40000 | 40000 |  | 0 |  | 0 | 40000 | 40000 |  | 2019 | 뷰웍스 | 성광에어테크 | 2019-5-0229 | 40000 | 0
V.D | V.D (STL) | 800 x 550 | EA | 1 | 44000 | 44000 |  | 0 |  | 0 | 44000 | 44000 |  | 2019 | 뷰웍스 | 성광에어테크 | 2019-5-0229 | 44000 | 0
CHAMBER | 소음챔버 | 2200*1400*1200 | EA | 1 | 1184000 | 1184000 | 200000 | 200000 |  | 0 | 1384000 | 1384000 |  | 2019 | 뷰웍스 | 성광에어테크 | 2019-5-0229 | 1384000 | 0
CHAMBER | 소음챔버 | 2400*1500*1500 | EA | 2 | 1512000 | 3024000 | 200000 | 400000 |  | 0 | 1712000 | 3424000 |  | 2019 | 뷰웍스 | 성광에어테크 | 2019-5-0229 | 3424000 | 0
CHAMBER | 소음챔버 | 5500*2300*1600 | EA | 1 | 4523400 | 4523400 | 450000 | 450000 |  | 0 | 4973400 | 4973400 |  | 2019 | 뷰웍스 | 성광에어테크 | 2019-5-0229 | 4973400 | 0
CHAMBER | 소음챔버 | 6800*2300*1600 | EA | 1 | 5436000 | 5436000 | 450000 | 450000 |  | 0 | 5886000 | 5886000 |  | 2019 | 뷰웍스 | 성광에어테크 | 2019-5-0229 | 5886000 | 0
삭제_단가없음 | 노무비 | 덕트공 | 인 |  |  | 0 |  | 0 |  | 0 | 0 | 0 | 자재 옆에 노무비 기입 | 2019 | 뷰웍스 | 성광에어테크 | 2019-5-0229 | 0 | 0
삭제_단가없음 | 공구손료 | 노무비의 * 3% | 식 | 1 |  | 0 |  | 0 |  | 0 | 0 | 0 |  | 2019 | 뷰웍스 | 성광에어테크 | 2019-5-0229 | 0 | 0
삭제 | GCM실헐실 HUME 배기설비 | 스파이럴덕트, 배기팬 | 식 | 1 | 1500000 | 1500000 | 1500000 | 1500000 |  | 0 | 3000000 | 3000000 |  | 2019 | 뷰웍스 | 성광에어테크 | 2019-5-0229 | 3000000 | 0
삭제 | 소모자재비 |  | M2 | 13622 | 4500 | 61299000 |  | 0 |  | 0 | 4500 | 61299000 |  | 2019 | 뷰웍스 | 성광에어테크 | 2019-5-0229 | 61299000 | 0
덕트클리닝 | 크린 및 보양비 |  | M2 | 13622 | 1200 | 16346400 | 1800 | 24519600 |  | 0 | 3000 | 40866000 |  | 2019 | 뷰웍스 | 성광에어테크 | 2019-5-0229 | 40866000 | 0
삭제 | 가설 사무실 | 콘테이너 | 대 | 1 | 3000000 | 3000000 |  | 0 |  | 0 | 3000000 | 3000000 |  | 2019 | 뷰웍스 | 성광에어테크 | 2019-5-0229 | 3000000 | 0
삭제 | SHOP |  | 개월 | 6 | 8000000 | 48000000 |  | 0 |  | 0 | 8000000 | 48000000 |  | 2019 | 뷰웍스 | 성광에어테크 | 2019-5-0229 | 48000000 | 0
삭제 | 운반비 | 11T | 대 | 75 | 180000 | 13500000 |  | 0 |  | 0 | 180000 | 13500000 |  | 2019 | 뷰웍스 | 성광에어테크 | 2019-5-0229 | 13500000 | 0
삭제 | 페기물 처리 |  | 식 | 1 | 2000000 | 2000000 |  | 0 |  | 0 | 2000000 | 2000000 |  | 2019 | 뷰웍스 | 성광에어테크 | 2019-5-0229 | 2000000 | 0
삭제_단가없음 | AHU-101 공기조화기 (증기 / 냉수 ) | 25,000 CMH | 대 | [10 empty] | 2019 | SKCHTM | 그린빌더스 | 2019-5-0498 | 0 | 0
삭제_단가없음 | AHU-102 공기조화기 (증기 / 냉수 ) | 67,500 CMH | 대 | [10 empty] | 2019 | SKCHTM | 그린빌더스 | 2019-5-0498 | 0 | 0
삭제_단가없음 | OAC-101 외기조화기 (증기 / 냉수 ) | 20,000 CMH | 대 | [9 empty] | INVERTER | 2019 | SKCHTM | 그린빌더스 | 2019-5-0498 | 0 | 0
삭제_단가없음 | CH-101A/B 스크류 냉동기(공냉식) | 547,500 Kcal/hr | 대 | [10 empty] | 2019 | SKCHTM | 그린빌더스 | 2019-5-0498 | 0 | 0
삭제 | P-101A/B/C 냉수순환펌프(IN-LINE) | 1,930LPM*10M*5.5KW | 대 | 3 |  |  | 100000 | 300000 |  |  |  | 300000 |  | 2019 | SKCHTM | 그린빌더스 | 2019-5-0498 | 300000 | 0
삭제_단가없음 | ET-101 팽창기체분리기 | 200LIT, BLADE TYPE | 대 | [10 empty] | 2019 | SKCHTM | 그린빌더스 | 2019-5-0498 | 0 | 0
BFU 설치 | BFU-101 BLOW FILTER UNIT | 2,400 CMH, TURBO | 대 | 46 |  |  | 80000 | 3680000 |  |  |  | 3680000 |  | 2019 | SKCHTM | 그린빌더스 | 2019-5-0498 | 3680000 | 0
BFU 설치 | BFU-102 BLOW FILTER UNIT | 2,400 CMH, TURBO (방폭형) | 대 | 2 |  |  | 80000 | 160000 |  |  |  | 160000 |  | 2019 | SKCHTM | 그린빌더스 | 2019-5-0498 | 160000 | 0
H/B 설치 | HFB-101 HEPA BOX UNIT | 746*746*575 (다풍량) , FILTER 포함 | 대 | 41 |  |  | 60000 | 2460000 |  |  |  | 2460000 |  | 2019 | SKCHTM | 그린빌더스 | 2019-5-0498 | 2460000 | 0
H/B 설치 | HFB-102 HEPA BOX UNIT | 746*1,356*575 (다풍량) , FILTER 포함 | 대 | 5 |  |  | 60000 | 300000 |  |  |  | 300000 |  | 2019 | SKCHTM | 그린빌더스 | 2019-5-0498 | 300000 | 0
삭제_단가없음 | FU-101 FILTER CHAMBER UNIT | 2,263*3790*600 (HEPA FILTER 3EA) | SET | [10 empty] | 2019 | SKCHTM | 그린빌더스 | 2019-5-0498 | 0 | 0
R/D 설치 | RD-101 RELIEF DAMPER | 1연식 (D190), SGCC 2.OT | 대 | 10 |  |  | 20000 | 200000 |  |  |  | 200000 |  | 2019 | SKCHTM | 그린빌더스 | 2019-5-0498 | 200000 | 0
CAV | CAV-101 압력독립식 정풍량유닛트 | 6,100 CMM (덕트삽입형) | 대 | 1 |  |  | 50000 | 50000 |  |  |  | 50000 |  | 2019 | SKCHTM | 그린빌더스 | 2019-5-0498 | 50000 | 0
삭제_단가없음 | PB-101 PASS BOX | 내부STS (1,000W*2,500D,2,000H) | 대 | [9 empty] | Showering Type, 방폭 | 2019 | SKCHTM | 그린빌더스 | 2019-5-0498 | 0 | 0
삭제_단가없음 | AS-101 AIR SHOWER | 내부 STS (1,500W*2,200*2,000H) | 대 | [10 empty] | 2019 | SKCHTM | 그린빌더스 | 2019-5-0498 | 0 | 0
삭제_단가없음 | PAC-101 팩키지에어컨 (냉방전용) | Cooling Capa. : 15,600 kcal/hr | SET | [9 empty] | 냉매배관,실외기 포함 | 2019 | SKCHTM | 그린빌더스 | 2019-5-0498 | 0 | 0
삭제_단가없음 | PAC-102 팩키지에어컨 (냉난방용) | Cooling Capa. : 19,500 kcal/hr Heating Capa. : 15,600 kcal/hr | SET | [9 empty] | 냉매배관,실외기 포함 | 2019 | SKCHTM | 그린빌더스 | 2019-5-0498 | 0 | 0
삭제_단가없음 | PAC-103 팩키지에어컨 (냉난방용) | Cooling Capa. : 19,500 kcal/hr Heating Capa. : 15,600 kcal/hr | SET | [9 empty] | 냉매배관,실외기 포함 | 2019 | SKCHTM | 그린빌더스 | 2019-5-0498 | 0 | 0
삭제_단가없음 | 설치노무비 | 기계설치공 | 식 | [10 empty] | 2019 | SKCHTM | 그린빌더스 | 2019-5-0498 | 0 | 0
삭제_단가없음 | 공구손료 | 노무비의 3% | 식 | [10 empty] | 2019 | SKCHTM | 그린빌더스 | 2019-5-0498 | 0 | 0
삭제_단가없음 | 팽창기체분리기 하우징 | 강우 도피용 | 식 | [9 empty] | [항목제외함] | 2019 | SKCHTM | 그린빌더스 | 2019-5-0498 | 0 | 0
삭제 | COATER HEAD EX'D BLOWER | 12,000CMH * 1001mmaAq * 7.5KW | 식 | 1 |  |  | 500000 | 500000 |  |  |  | 500000 |  | 2019 | SKCHTM | 그린빌더스 | 2019-5-0498 | 500000 | 0
덕트 | 각형덕트제작설치 | (0.5T) | M2 | 342 | 12126 | 4147092 | 14000 | 4788000 |  |  |  | 8935092 |  | 2019 | SKCHTM | 그린빌더스 | 2019-5-0498 | 8935092 | 0
덕트 | 각형덕트제작설치 | (0.6T) | M2 | 2033 | 13115 | 26662795 | 15000 | 30495000 |  |  |  | 57157795 |  | 2019 | SKCHTM | 그린빌더스 | 2019-5-0498 | 57157795 | 0
덕트 | 각형덕트제작설치 | (0.8T) | M2 | 2657 | 15090 | 40094130 | 16000 | 42512000 |  |  |  | 82606130 |  | 2019 | SKCHTM | 그린빌더스 | 2019-5-0498 | 82606130 | 0
덕트 | 각형덕트제작설치 | (1.0T) | M2 | 877 | 17336 | 15203672 | 17000 | 14909000 |  |  |  | 30112672 |  | 2019 | SKCHTM | 그린빌더스 | 2019-5-0498 | 30112672 | 0
덕트 | 각형덕트제작설치 | (1.2T) | M2 | 20 | 19581 | 391620 | 18000 | 360000 |  |  |  | 751620 |  | 2019 | SKCHTM | 그린빌더스 | 2019-5-0498 | 751620 | 0
STS_덕트 | STS 기계식덕트 | (0.8T) | M2 | 19 | 54521 | 1035899 | 17000 | 323000 |  |  |  | 1358899 |  | 2019 | SKCHTM | 그린빌더스 | 2019-5-0498 | 1358899 | 0
삭제_단가없음 | 덕트보온 (고무발포재 ) | 25T | M2 |  |  | 0 |  | 0 |  |  |  | 0 |  | 2019 | SKCHTM | 그린빌더스 | 2019-5-0498 | 0 | 0
덕트케이싱 | 덕트케이싱(칼라철판) | 0.5T | M2 | 1695 | 14000 | 23730000 | 15000 | 25425000 |  |  |  | 49155000 |  | 2019 | SKCHTM | 그린빌더스 | 2019-5-0498 | 49155000 | 0
캔버스 | 캔버스제작설치 | 1.6T | M2 | 14 | 20000 | 280000 | [5 empty] | 280000 |  | 2019 | SKCHTM | 그린빌더스 | 2019-5-0498 | 280000 | 0
V.D | V.D | 300*250 | EA | 3 | 15000 | 45000 | [5 empty] | 45000 |  | 2019 | SKCHTM | 그린빌더스 | 2019-5-0498 | 45000 | 0
V.D | V.D | 300*300 | EA | 10 | 15000 | 150000 | [5 empty] | 150000 |  | 2019 | SKCHTM | 그린빌더스 | 2019-5-0498 | 150000 | 0
V.D | V.D | 500*200 | EA | 4 | 15000 | 60000 | [5 empty] | 60000 |  | 2019 | SKCHTM | 그린빌더스 | 2019-5-0498 | 60000 | 0
V.D | V.D | 500*300 | EA | 24 | 22500 | 540000 | [5 empty] | 540000 |  | 2019 | SKCHTM | 그린빌더스 | 2019-5-0498 | 540000 | 0
V.D | V.D | 500*350 | EA | 8 | 26250 | 210000 | [5 empty] | 210000 |  | 2019 | SKCHTM | 그린빌더스 | 2019-5-0498 | 210000 | 0
V.D | V.D | 500*400 | EA | 3 | 30000 | 90000 | [5 empty] | 90000 |  | 2019 | SKCHTM | 그린빌더스 | 2019-5-0498 | 90000 | 0
V.D | V.D | 500*500 | EA | 1 | 37500 | 37500 | [5 empty] | 37500 |  | 2019 | SKCHTM | 그린빌더스 | 2019-5-0498 | 37500 | 0
삭제_단가없음 | V.D | 600*300 | EA | [8 empty] | 0 |  | 2019 | SKCHTM | 그린빌더스 | 2019-5-0498 | 0 | 0
V.D | V.D | 600*400 | EA | 1 | 36000 | 36000 | [5 empty] | 36000 |  | 2019 | SKCHTM | 그린빌더스 | 2019-5-0498 | 36000 | 0
V.D | V.D | 600*500 | EA | 2 | 45000 | 90000 | [5 empty] | 90000 |  | 2019 | SKCHTM | 그린빌더스 | 2019-5-0498 | 90000 | 0
삭제_단가없음 | V.D | 600*600 | EA | [8 empty] | 0 |  | 2019 | SKCHTM | 그린빌더스 | 2019-5-0498 | 0 | 0
V.D | V.D | 700*400 | EA | 2 | 42000 | 84000 | [5 empty] | 84000 |  | 2019 | SKCHTM | 그린빌더스 | 2019-5-0498 | 84000 | 0
V.D | V.D | 700*600 | EA | 1 | 63000 | 63000 | [5 empty] | 63000 |  | 2019 | SKCHTM | 그린빌더스 | 2019-5-0498 | 63000 | 0
V.D | V.D | 800*400 | EA | 2 | 48000 | 96000 | [5 empty] | 96000 |  | 2019 | SKCHTM | 그린빌더스 | 2019-5-0498 | 96000 | 0
V.D | V.D | 800*500 | EA | 2 | 60000 | 120000 | [5 empty] | 120000 |  | 2019 | SKCHTM | 그린빌더스 | 2019-5-0498 | 120000 | 0
V.D | V.D | 1200*750 | EA | 1 | 135000 | 135000 | [5 empty] | 135000 |  | 2019 | SKCHTM | 그린빌더스 | 2019-5-0498 | 135000 | 0
V.D | V.D | 1400*800 | EA | 1 | 168000 | 168000 | [5 empty] | 168000 |  | 2019 | SKCHTM | 그린빌더스 | 2019-5-0498 | 168000 | 0
F.V.D | F.V.D | 500*500 | EA | 2 | 41000 | 82000 | [5 empty] | 82000 |  | 2019 | SKCHTM | 그린빌더스 | 2019-5-0498 | 82000 | 0
F.V.D | F.V.D | 600*500 | EA | 3 | 48500 | 145500 | [5 empty] | 145500 |  | 2019 | SKCHTM | 그린빌더스 | 2019-5-0498 | 145500 | 0
F.V.D | F.V.D | 750*550 | EA | 1 | 65375 | 65375 | [5 empty] | 65375 |  | 2019 | SKCHTM | 그린빌더스 | 2019-5-0498 | 65375 | 0
F.V.D | F.V.D | 900*600 | EA | 1 | 84500 | 84500 | [5 empty] | 84500 |  | 2019 | SKCHTM | 그린빌더스 | 2019-5-0498 | 84500 | 0
삭제_단가없음 | F.V.D | 1000*500 | EA | [8 empty] | 0 |  | 2019 | SKCHTM | 그린빌더스 | 2019-5-0498 | 0 | 0
F.V.D | F.V.D | 1000*600 | EA | 1 | 93500 | 93500 | [5 empty] | 93500 |  | 2019 | SKCHTM | 그린빌더스 | 2019-5-0498 | 93500 | 0
F.V.D | F.V.D | 1100*600 | EA | 1 | 102500 | 102500 | [5 empty] | 102500 |  | 2019 | SKCHTM | 그린빌더스 | 2019-5-0498 | 102500 | 0
F.V.D | F.V.D | 1200*600 | EA | 3 | 111500 | 334500 | [5 empty] | 334500 |  | 2019 | SKCHTM | 그린빌더스 | 2019-5-0498 | 334500 | 0
F.V.D | F.V.D | 1200*750 | EA | 3 | 138500 | 415500 | [5 empty] | 415500 |  | 2019 | SKCHTM | 그린빌더스 | 2019-5-0498 | 415500 | 0
F.V.D | F.V.D | 1400*800 | EA | 1 | 171500 | 171500 | [5 empty] | 171500 |  | 2019 | SKCHTM | 그린빌더스 | 2019-5-0498 | 171500 | 0
F.V.D | F.V.D | 1750*1000 | EA | 1 | 266000 | 266000 | [5 empty] | 266000 |  | 2019 | SKCHTM | 그린빌더스 | 2019-5-0498 | 266000 | 0
F.V.D | F.V.D | 1900*1000 | EA | 1 | 288500 | 288500 | [5 empty] | 288500 |  | 2019 | SKCHTM | 그린빌더스 | 2019-5-0498 | 288500 | 0
삭제 | FVD 핸들 | 72º | EA | 21 | 13000 | 273000 | [5 empty] | 273000 |  | 2019 | SKCHTM | 그린빌더스 | 2019-5-0498 | 273000 | 0
REGISTER | 레지스터 그릴 | 500*200 | EA | 22 | 15000 | 330000 | [5 empty] | 330000 |  | 2019 | SKCHTM | 그린빌더스 | 2019-5-0498 | 330000 | 0
REGISTER | 레지스터 그릴 | 600*300 | EA | 22 | 27000 | 594000 | [5 empty] | 594000 |  | 2019 | SKCHTM | 그린빌더스 | 2019-5-0498 | 594000 | 0
REGISTER | 레지스터 그릴 | 800*800 | EA | 70 | 96000 | 6720000 | [5 empty] | 6720000 |  | 2019 | SKCHTM | 그린빌더스 | 2019-5-0498 | 6720000 | 0
후렉시블호스 | 후렉시블(보온) | 300A | m | 194 | 9000 | 1746000 | [5 empty] | 1746000 |  | 2019 | SKCHTM | 그린빌더스 | 2019-5-0498 | 1746000 | 0
SPIN_IN | SPIN-IN | 300A | EA | 97 | 3300 | 320100 | [5 empty] | 320100 |  | 2019 | SKCHTM | 그린빌더스 | 2019-5-0498 | 320100 | 0
STS_BAND | STS BAND | 300A | EA | 194 | 1300 | 252200 | [5 empty] | 252200 |  | 2019 | SKCHTM | 그린빌더스 | 2019-5-0498 | 252200 | 0
CHAMBER | SOUND CHAMBER | 1500*1600*1200 | EA | 1 | 1224000 | 1224000 | 200000 | 200000 |  |  |  | 1424000 |  | 2019 | SKCHTM | 그린빌더스 | 2019-5-0498 | 1424000 | 0
CHAMBER | SOUND CHAMBER | 1500*1600*1300 | EA | 1 | 1286000 | 1286000 | 200000 | 200000 |  |  |  | 1486000 |  | 2019 | SKCHTM | 그린빌더스 | 2019-5-0498 | 1486000 | 0
CHAMBER | SOUND CHAMBER | 1900*4900*1600 | EA | 1 | 4038000 | 4038000 | 500000 | 500000 |  |  |  | 4538000 |  | 2019 | SKCHTM | 그린빌더스 | 2019-5-0498 | 4538000 | 0
삭제_단가없음 | CAV-설치 | 1100*600 | EA | 1 |  | 0 |  | 0 |  |  |  | 0 |  | 2019 | SKCHTM | 그린빌더스 | 2019-5-0498 | 0 | 0
삭제_단가없음 | B.F.U 설치비 | 1175*582*680(D300*2) | EA | 48 |  | 0 |  | 0 |  |  |  | 0 |  | 2019 | SKCHTM | 그린빌더스 | 2019-5-0498 | 0 | 0
삭제_단가없음 | H.F.U 설치비 | 730*730*520(D300) | EA | 41 |  | 0 |  | 0 |  |  |  | 0 |  | 2019 | SKCHTM | 그린빌더스 | 2019-5-0498 | 0 | 0
삭제_단가없음 | H.F.U 설치비 | 1175*582*680(D300*2) | EA | 5 |  | 0 |  | 0 |  |  |  | 0 |  | 2019 | SKCHTM | 그린빌더스 | 2019-5-0498 | 0 | 0
ㄷ 형강 | ㄷ 형강 | 100*50*5T(쟌넬) | KG | 2520 | 1100 | 2772000 | 3000 | 7560000 |  |  |  | 10332000 |  | 2019 | SKCHTM | 그린빌더스 | 2019-5-0498 | 10332000 | 0
삭제 | 스틸플레이트 | 200*200*9T | EA | 120 | 6000 | 720000 | 10000 | 1200000 |  |  |  | 1920000 |  | 2019 | SKCHTM | 그린빌더스 | 2019-5-0498 | 1920000 | 0
잡철물제작설치 | 잡철물제작설치 | 간단 | KG | 2850 | 1100 | 3135000 | 3000 | 8550000 |  |  |  | 11685000 |  | 2019 | SKCHTM | 그린빌더스 | 2019-5-0498 | 11685000 | 0
내화충전재 | 방화코킹재 | (덕트,바닥,벽체)틈새 50m | M | 206 | 10000 | 2060000 | 10000 | 2060000 |  |  |  | 4120000 |  | 2019 | SKCHTM | 그린빌더스 | 2019-5-0498 | 4120000 | 0
삭제 | 장비비 | 렌탈, 크레인, 지게차 | 식 | 1 | 7000000 | 7000000 |  | 0 |  |  |  | 7000000 |  | 2019 | SKCHTM | 그린빌더스 | 2019-5-0498 | 7000000 | 0
삭제 | 잡자재비 | 자재비의 5% | 식 | 1 | 7399469.15 | 7399469.15 |  | 0 |  |  |  | 7399469.15 |  | 2019 | SKCHTM | 그린빌더스 | 2019-5-0498 | 7399469.15 | 0
삭제 | 공구손료 | 노무비의 3% | 식 | 1 |  | 0 | 4172460 | 4172460 |  |  |  | 4172460 |  | 2019 | SKCHTM | 그린빌더스 | 2019-5-0498 | 4172460 | 0
STS_덕트 | STS 기계식덕트 | (0.6T) | M2 | 24 | 39791 | 954984 | 15000 | 360000 |  |  |  | 1314984 |  | 2019 | SKCHTM | 그린빌더스 | 2019-5-0498 | 1314984 | 0
덕트_보온 | 덕트보온 (발포폴리에틸렌) | 20T | M2 | 3092 | 9500 | 29374000 | 8000 | 24736000 |  |  |  | 54110000 |  | 2019 | SKCHTM | 그린빌더스 | 2019-5-0498 | 54110000 | 0
덕트_보온 | 덕트보온 (Glass Wool) | 50T | M2 | 1621 | 6600 | 10698600 | 12000 | 19452000 |  |  |  | 30150600 |  | 2019 | SKCHTM | 그린빌더스 | 2019-5-0498 | 30150600 | 0
V.D | V.D | 200*200 | EA | 6 | 15000 | 90000 | [5 empty] | 90000 |  | 2019 | SKCHTM | 그린빌더스 | 2019-5-0498 | 90000 | 0
V.D | V.D | 300*400 | EA | 12 | 18000 | 216000 | [5 empty] | 216000 |  | 2019 | SKCHTM | 그린빌더스 | 2019-5-0498 | 216000 | 0
V.D | V.D | 400*350 | EA | 1 | 21000 | 21000 | [5 empty] | 21000 |  | 2019 | SKCHTM | 그린빌더스 | 2019-5-0498 | 21000 | 0
F.V.D | F.V.D | 500*400 | EA | 1 | 46500 | 46500 | [5 empty] | 46500 |  | 2019 | SKCHTM | 그린빌더스 | 2019-5-0498 | 46500 | 0
F.V.D | F.V.D | 700*500 | EA | 1 | 65500 | 65500 | [5 empty] | 65500 |  | 2019 | SKCHTM | 그린빌더스 | 2019-5-0498 | 65500 | 0
F.V.D | F.V.D | 800*600 | EA | 1 | 85000 | 85000 | [5 empty] | 85000 |  | 2019 | SKCHTM | 그린빌더스 | 2019-5-0498 | 85000 | 0
STS_P.R.D | P.R.D (STS) | 1800*300 | EA | 2 | 343000 | 686000 | [5 empty] | 686000 |  | 2019 | SKCHTM | 그린빌더스 | 2019-5-0498 | 686000 | 0
점검구 | 점검구(STS) | 300*300 | EA | 2 | 30000 | 60000 | [5 empty] | 60000 |  | 2019 | SKCHTM | 그린빌더스 | 2019-5-0498 | 60000 | 0
삭제_단가없음 | AHU-101 공기조화기 (증기 / 냉수 ) | 25,000 CMH | 대 | 1 |  |  |  | 0 |  |  | 0 | 0 |  | 2019 | SKCHTM | 환승공조 | 2019-5-0498 | 0 | 0
삭제_단가없음 | AHU-102 공기조화기 (증기 / 냉수 ) | 67,500 CMH | 대 | 1 |  |  |  | 0 |  |  | 0 | 0 |  | 2019 | SKCHTM | 환승공조 | 2019-5-0498 | 0 | 0
삭제_단가없음 | OAC-101 외기조화기 (증기 / 냉수 ) | 20,000 CMH | 대 | 1 |  |  |  | 0 |  |  | 0 | 0 | INVERTER | 2019 | SKCHTM | 환승공조 | 2019-5-0498 | 0 | 0
삭제_단가없음 | CH-101A/B 스크류 냉동기(공냉식) | 547,500 Kcal/hr | 대 | 2 |  |  |  | 0 |  |  | 0 | 0 |  | 2019 | SKCHTM | 환승공조 | 2019-5-0498 | 0 | 0
삭제_단가없음 | P-101A/B/C 냉수순환펌프(IN-LINE) | 1,930LPM*10M*5.5KW | 대 | 3 |  |  |  | 0 |  |  | 0 | 0 |  | 2019 | SKCHTM | 환승공조 | 2019-5-0498 | 0 | 0
삭제_단가없음 | ET-101 팽창기체분리기 | 200LIT, BLADE TYPE | 대 | 1 |  |  |  | 0 |  |  | 0 | 0 |  | 2019 | SKCHTM | 환승공조 | 2019-5-0498 | 0 | 0
BFU 설치 | BFU-101 BLOW FILTER UNIT | 2,400 CMH, TURBO | 대 | 46 | 34860 | 1603560 | 55000 | 2530000 |  |  | 89860 | 4133560 |  | 2019 | SKCHTM | 환승공조 | 2019-5-0498 | 4133560 | 0
BFU 설치 | BFU-102 BLOW FILTER UNIT | 2,400 CMH, TURBO (방폭형) | 대 | 2 | 34860 | 69720 | 137500 | 275000 |  |  | 172360 | 344720 |  | 2019 | SKCHTM | 환승공조 | 2019-5-0498 | 344720 | 0
H/B 설치 | HFB-101 HEPA BOX UNIT | 746*746*575 (다풍량) , FILTER 포함 | 대 | 41 | 23240 | 952840 | 28000 | 1148000 |  |  | 51240 | 2100840 |  | 2019 | SKCHTM | 환승공조 | 2019-5-0498 | 2100840 | 0
H/B 설치 | HFB-102 HEPA BOX UNIT | 746*1,356*575 (다풍량) , FILTER 포함 | 대 | 5 | 23240 | 116200 | 28000 | 140000 |  |  | 51240 | 256200 |  | 2019 | SKCHTM | 환승공조 | 2019-5-0498 | 256200 | 0
삭제_단가없음 | FU-101 FILTER CHAMBER UNIT | 2,263*3790*600 (HEPA FILTER 3EA) | SET | 2 |  | 0 |  | 0 |  |  | 0 | 0 |  | 2019 | SKCHTM | 환승공조 | 2019-5-0498 | 0 | 0
R/D 설치 | RD-101 RELIEF DAMPER | 1연식 (D190), SGCC 2.OT | 대 | 10 |  | 0 | 35000 | 350000 |  |  | 35000 | 350000 |  | 2019 | SKCHTM | 환승공조 | 2019-5-0498 | 350000 | 0
CAV | CAV-101 압력독립식 정풍량유닛트 | 6,100 CMM (덕트삽입형) | 대 | 1 | 1250000 | 1250000 | 75000 | 75000 |  |  | 1325000 | 1325000 |  | 2019 | SKCHTM | 환승공조 | 2019-5-0498 | 1325000 | 0
삭제_단가없음 | PB-101 PASS BOX | 내부STS (1,000W*2,500D,2,000H) | 대 | 1 |  | 0 |  | 0 |  |  | 0 | 0 | Showering Type, 방폭 | 2019 | SKCHTM | 환승공조 | 2019-5-0498 | 0 | 0
삭제_단가없음 | AS-101 AIR SHOWER | 내부 STS (1,500W*2,200*2,000H) | 대 | 1 |  | 0 |  | 0 |  |  | 0 | 0 |  | 2019 | SKCHTM | 환승공조 | 2019-5-0498 | 0 | 0
삭제_단가없음 | PAC-101 팩키지에어컨 (냉방전용) | Cooling Capa. : 15,600 kcal/hr | SET | 1 |  | 0 |  | 0 |  |  | 0 | 0 | 냉매배관,실외기 포함 | 2019 | SKCHTM | 환승공조 | 2019-5-0498 | 0 | 0
삭제_단가없음 | PAC-102 팩키지에어컨 (냉난방용) | Cooling Capa. : 19,500 kcal/hr Heating Capa. : 15,600 kcal/hr | SET | 1 |  | 0 |  | 0 |  |  | 0 | 0 | 냉매배관,실외기 포함 | 2019 | SKCHTM | 환승공조 | 2019-5-0498 | 0 | 0
삭제_단가없음 | PAC-103 팩키지에어컨 (냉난방용) | Cooling Capa. : 19,500 kcal/hr Heating Capa. : 15,600 kcal/hr | SET | 1 |  | 0 |  | 0 |  |  | 0 | 0 | 냉매배관,실외기 포함 | 2019 | SKCHTM | 환승공조 | 2019-5-0498 | 0 | 0
삭제_단가없음 | 설치노무비 | 기계설치공 | 식 | 1 |  | 0 |  | 0 |  |  | 0 | 0 |  | 2019 | SKCHTM | 환승공조 | 2019-5-0498 | 0 | 0
삭제_단가없음 | 공구손료 | 노무비의 3% | 식 | 1 |  | 0 |  | 0 |  |  | 0 | 0 |  | 2019 | SKCHTM | 환승공조 | 2019-5-0498 | 0 | 0
삭제_단가없음 | 팽창기체분리기 하우징 | 강우 도피용 | 식 | 1 |  | 0 |  | 0 |  |  | 0 | 0 | [항목제외함] | 2019 | SKCHTM | 환승공조 | 2019-5-0498 | 0 | 0
삭제 | COATER HEAD EX'D BLOWER | 12,000CMH * 1001mmaAq * 7.5KW | 식 | 1 |  | 0 | 350000 | 350000 |  |  | 350000 | 350000 |  | 2019 | SKCHTM | 환승공조 | 2019-5-0498 | 350000 | 0
덕트 | 각형덕트제작설치 | (0.5T) | M2 | 291 | 13800 | 4015800 | 13500 | 3928500 |  |  | 27300 | 7944300 |  | 2019 | SKCHTM | 환승공조 | 2019-5-0498 | 7944300 | 0
덕트 | 각형덕트제작설치 | (0.6T) | M2 | 1920 | 14580 | 27993600 | 14320 | 27494400 |  |  | 28900 | 55488000 |  | 2019 | SKCHTM | 환승공조 | 2019-5-0498 | 55488000 | 0
덕트 | 각형덕트제작설치 | (0.8T) | M2 | 1875 | 15950 | 29906250 | 15536 | 29130000 |  |  | 31486 | 59036250 |  | 2019 | SKCHTM | 환승공조 | 2019-5-0498 | 59036250 | 0
덕트 | 각형덕트제작설치 | (1.0T) | M2 | 779 | 16700 | 13009300 | 16350 | 12736650 |  |  | 33050 | 25745950 |  | 2019 | SKCHTM | 환승공조 | 2019-5-0498 | 25745950 | 0
삭제_단가없음 | 각형덕트제작설치 | (1.2T) | M2 |  | 20568 | 0 | 19653 | 0 |  |  | 40221 | 0 |  | 2019 | SKCHTM | 환승공조 | 2019-5-0498 | 0 | 0
삭제_단가없음 | STS 기계식덕트 | (0.8T) | M2 |  | 45300 | 0 | 23650 | 0 |  |  | 68950 | 0 |  | 2019 | SKCHTM | 환승공조 | 2019-5-0498 | 0 | 0
삭제_단가없음 | 덕트보온 (고무발포재 ) | 25T | M2 | 0 |  | 0 |  | 0 |  |  | 0 | 0 |  | 2019 | SKCHTM | 환승공조 | 2019-5-0498 | 0 | 0
덕트케이싱 | 덕트케이싱(칼라철판) | 0.5T | M2 | 1552 | 16244 | 25210688 | 15550 | 24133600 |  |  | 31794 | 49344288 |  | 2019 | SKCHTM | 환승공조 | 2019-5-0498 | 49344288 | 0
캔버스 | 캔버스제작설치 | 1.6T | M2 | 14 | 15000 | 210000 | 25000 | 350000 |  |  | 40000 | 560000 |  | 2019 | SKCHTM | 환승공조 | 2019-5-0498 | 560000 | 0
V.D | V.D | 300*250 | EA | 3 | 15000 | 45000 | 3750 | 11250 |  |  | 18750 | 56250 |  | 2019 | SKCHTM | 환승공조 | 2019-5-0498 | 56250 | 0
V.D | V.D | 300*300 | EA | 10 | 15000 | 150000 | 3750 | 37500 |  |  | 18750 | 187500 |  | 2019 | SKCHTM | 환승공조 | 2019-5-0498 | 187500 | 0
V.D | V.D | 500*200 | EA | 4 | 15000 | 60000 | 3750 | 15000 |  |  | 18750 | 75000 |  | 2019 | SKCHTM | 환승공조 | 2019-5-0498 | 75000 | 0
V.D | V.D | 500*300 | EA | 24 | 15000 | 360000 | 3750 | 90000 |  |  | 18750 | 450000 |  | 2019 | SKCHTM | 환승공조 | 2019-5-0498 | 450000 | 0
V.D | V.D | 500*350 | EA | 8 | 17500 | 140000 | 4375 | 35000 |  |  | 21875 | 175000 |  | 2019 | SKCHTM | 환승공조 | 2019-5-0498 | 175000 | 0
V.D | V.D | 500*400 | EA | 3 | 20000 | 60000 | 5000 | 15000 |  |  | 25000 | 75000 |  | 2019 | SKCHTM | 환승공조 | 2019-5-0498 | 75000 | 0
V.D | V.D | 500*500 | EA | 1 | 25000 | 25000 | 6250 | 6250 |  |  | 31250 | 31250 |  | 2019 | SKCHTM | 환승공조 | 2019-5-0498 | 31250 | 0
삭제_단가없음 | V.D | 600*300 | EA | 0 | 18000 | 0 | 4500 | 0 |  |  | 22500 | 0 |  | 2019 | SKCHTM | 환승공조 | 2019-5-0498 | 0 | 0
V.D | V.D | 600*400 | EA | 1 | 24000 | 24000 | 6000 | 6000 |  |  | 30000 | 30000 |  | 2019 | SKCHTM | 환승공조 | 2019-5-0498 | 30000 | 0
V.D | V.D | 600*500 | EA | 2 | 30000 | 60000 | 7500 | 15000 |  |  | 37500 | 75000 |  | 2019 | SKCHTM | 환승공조 | 2019-5-0498 | 75000 | 0
삭제_단가없음 | V.D | 600*600 | EA | 0 |  | 0 |  | 0 |  |  | 0 | 0 |  | 2019 | SKCHTM | 환승공조 | 2019-5-0498 | 0 | 0
V.D | V.D | 700*400 | EA | 2 | 28000 | 56000 | 7000 | 14000 |  |  | 35000 | 70000 |  | 2019 | SKCHTM | 환승공조 | 2019-5-0498 | 70000 | 0
V.D | V.D | 700*600 | EA | 1 | 42000 | 42000 | 10500 | 10500 |  |  | 52500 | 52500 |  | 2019 | SKCHTM | 환승공조 | 2019-5-0498 | 52500 | 0
V.D | V.D | 800*400 | EA | 2 | 32000 | 64000 | 8000 | 16000 |  |  | 40000 | 80000 |  | 2019 | SKCHTM | 환승공조 | 2019-5-0498 | 80000 | 0
V.D | V.D | 800*500 | EA | 2 | 40000 | 80000 | 10000 | 20000 |  |  | 50000 | 100000 |  | 2019 | SKCHTM | 환승공조 | 2019-5-0498 | 100000 | 0
V.D | V.D | 1200*750 | EA | 1 | 90000 | 90000 | 22500 | 22500 |  |  | 112500 | 112500 |  | 2019 | SKCHTM | 환승공조 | 2019-5-0498 | 112500 | 0
V.D | V.D | 1400*800 | EA | 1 | 112000 | 112000 | 28000 | 28000 |  |  | 140000 | 140000 |  | 2019 | SKCHTM | 환승공조 | 2019-5-0498 | 140000 | 0
F.V.D | F.V.D | 500*500 | EA | 2 | 25000 | 50000 | 6250 | 12500 |  |  | 31250 | 62500 |  | 2019 | SKCHTM | 환승공조 | 2019-5-0498 | 62500 | 0
F.V.D | F.V.D | 600*500 | EA | 3 | 30000 | 90000 | 7500 | 22500 |  |  | 37500 | 112500 |  | 2019 | SKCHTM | 환승공조 | 2019-5-0498 | 112500 | 0
F.V.D | F.V.D | 750*550 | EA | 1 | 37500 | 37500 | 9375 | 9375 |  |  | 46875 | 46875 |  | 2019 | SKCHTM | 환승공조 | 2019-5-0498 | 46875 | 0
F.V.D | F.V.D | 900*600 | EA | 1 | 54000 | 54000 | 13500 | 13500 |  |  | 67500 | 67500 |  | 2019 | SKCHTM | 환승공조 | 2019-5-0498 | 67500 | 0
삭제_단가없음 | F.V.D | 1000*500 | EA | 0 |  | 0 |  | 0 |  |  | 0 | 0 |  | 2019 | SKCHTM | 환승공조 | 2019-5-0498 | 0 | 0
F.V.D | F.V.D | 1000*600 | EA | 1 | 60000 | 60000 | 15000 | 15000 |  |  | 75000 | 75000 |  | 2019 | SKCHTM | 환승공조 | 2019-5-0498 | 75000 | 0
F.V.D | F.V.D | 1100*600 | EA | 1 | 66000 | 66000 | 16500 | 16500 |  |  | 82500 | 82500 |  | 2019 | SKCHTM | 환승공조 | 2019-5-0498 | 82500 | 0
F.V.D | F.V.D | 1200*600 | EA | 3 | 72000 | 216000 | 18000 | 54000 |  |  | 90000 | 270000 |  | 2019 | SKCHTM | 환승공조 | 2019-5-0498 | 270000 | 0
F.V.D | F.V.D | 1200*750 | EA | 3 | 90000 | 270000 | 22500 | 67500 |  |  | 112500 | 337500 |  | 2019 | SKCHTM | 환승공조 | 2019-5-0498 | 337500 | 0
F.V.D | F.V.D | 1400*800 | EA | 1 | 112000 | 112000 | 28000 | 28000 |  |  | 140000 | 140000 |  | 2019 | SKCHTM | 환승공조 | 2019-5-0498 | 140000 | 0
F.V.D | F.V.D | 1750*1000 | EA | 1 | 175000 | 175000 | 43750 | 43750 |  |  | 218750 | 218750 |  | 2019 | SKCHTM | 환승공조 | 2019-5-0498 | 218750 | 0
F.V.D | F.V.D | 1900*1000 | EA | 1 | 190000 | 190000 | 47500 | 47500 |  |  | 237500 | 237500 |  | 2019 | SKCHTM | 환승공조 | 2019-5-0498 | 237500 | 0
삭제 | FVD 핸들 | 72º | EA | 21 | 15000 | 315000 |  | 0 |  |  | 15000 | 315000 |  | 2019 | SKCHTM | 환승공조 | 2019-5-0498 | 315000 | 0
REGISTER | 레지스터 그릴 | 500*200 | EA | 22 | 25000 | 550000 | 3750 | 82500 |  |  | 28750 | 632500 |  | 2019 | SKCHTM | 환승공조 | 2019-5-0498 | 632500 | 0
REGISTER | 레지스터 그릴 | 600*300 | EA | 22 | 45000 | 990000 | 4500 | 99000 |  |  | 49500 | 1089000 |  | 2019 | SKCHTM | 환승공조 | 2019-5-0498 | 1089000 | 0
REGISTER | 레지스터 그릴 | 800*800 | EA | 70 | 160000 | 11200000 | 19200 | 1344000 |  |  | 179200 | 12544000 |  | 2019 | SKCHTM | 환승공조 | 2019-5-0498 | 12544000 | 0
후렉시블호스 | 후렉시블(보온) | 300A | m | 194 | 7080 | 1373520 | 4721 | 915874 |  |  | 11801 | 2289394 |  | 2019 | SKCHTM | 환승공조 | 2019-5-0498 | 2289394 | 0
SPIN_IN | SPIN-IN | 300A | EA | 97 | 2900 | 281300 |  | 0 |  |  | 2900 | 281300 |  | 2019 | SKCHTM | 환승공조 | 2019-5-0498 | 281300 | 0
STS_BAND | STS BAND | 300A | EA | 194 | 950 | 184300 |  | 0 |  |  | 950 | 184300 |  | 2019 | SKCHTM | 환승공조 | 2019-5-0498 | 184300 | 0
CHAMBER | SOUND CHAMBER | 1500*1600*1200 | EA | 1 | 979200 | 979200 | 257040 | 257040 |  |  | 1236240 | 1236240 |  | 2019 | SKCHTM | 환승공조 | 2019-5-0498 | 1236240 | 0
CHAMBER | SOUND CHAMBER | 1500*1600*1300 | EA | 1 | 1028800 | 1028800 | 270060 | 270060 |  |  | 1298860 | 1298860 |  | 2019 | SKCHTM | 환승공조 | 2019-5-0498 | 1298860 | 0
CHAMBER | SOUND CHAMBER | 1900*4900*1600 | EA | 1 | 3230400 | 3230400 | 847980 | 847980 |  |  | 4078380 | 4078380 |  | 2019 | SKCHTM | 환승공조 | 2019-5-0498 | 4078380 | 0
CAV | CAV-설치 | 1100*600 | EA | 1 |  | 0 | 45000 | 45000 |  |  | 45000 | 45000 |  | 2019 | SKCHTM | 환승공조 | 2019-5-0498 | 45000 | 0
BFU 설치 | B.F.U 설치비 | 1175*582*680(D300*2) | EA | 48 | 24402 | 1171296 | 55000 | 2640000 |  |  | 79402 | 3811296 |  | 2019 | SKCHTM | 환승공조 | 2019-5-0498 | 3811296 | 0
H/B 설치 | H.F.U 설치비 | 730*730*520(D300) | EA | 41 | 16268 | 666988 | 28000 | 1148000 |  |  | 44268 | 1814988 |  | 2019 | SKCHTM | 환승공조 | 2019-5-0498 | 1814988 | 0
H/B 설치 | H.F.U 설치비 | 1175*582*680(D300*2) | EA | 5 | 16268 | 81340 | 35000 | 175000 |  |  | 51268 | 256340 |  | 2019 | SKCHTM | 환승공조 | 2019-5-0498 | 256340 | 0
ㄷ 형강 | ㄷ 형강 | 100*50*5T(쟌넬) | KG | 2520 | 1250 | 3150000 |  | 0 |  |  | 1250 | 3150000 |  | 2019 | SKCHTM | 환승공조 | 2019-5-0498 | 3150000 | 0
삭제 | 스틸플레이트 | 200*200*9T | EA | 120 | 8350 | 1002000 |  | 0 |  |  | 8350 | 1002000 |  | 2019 | SKCHTM | 환승공조 | 2019-5-0498 | 1002000 | 0
잡철물제작설치 | 잡철물제작설치 | 간단 | KG | 2850 |  | 0 | 2350 | 6697500 |  |  | 2350 | 6697500 |  | 2019 | SKCHTM | 환승공조 | 2019-5-0498 | 6697500 | 0
내화충전재 | 방화코킹재 | (덕트,바닥,벽체)틈새 50m | M | 206 | 38000 | 7828000 | 48000 | 9888000 |  |  | 86000 | 17716000 |  | 2019 | SKCHTM | 환승공조 | 2019-5-0498 | 17716000 | 0
삭제 | 장비비 | 렌탈, 크레인, 지게차 | 식 | 1 | 3600000 | 3600000 |  | 0 |  |  | 3600000 | 3600000 |  | 2019 | SKCHTM | 환승공조 | 2019-5-0498 | 3600000 | 0
삭제 | 잡자재비 | 자재비의 5% | 식 | 1 | 7033314.1 | 7033314.1 |  | 0 |  |  | 7033314.1 | 7033314.1 |  | 2019 | SKCHTM | 환승공조 | 2019-5-0498 | 7033314.1 | 0
삭제 | 공구손료 | 노무비의 3% | 식 | 1 |  | 0 | 3685656.87 | 3685656.87 |  |  | 3685656.87 | 3685656.87 |  | 2019 | SKCHTM | 환승공조 | 2019-5-0498 | 3685656.87 | 0
STS_덕트 | STS 기계식덕트 | (0.6T) | M2 | 29 | 37560 | 1089240 | 18650 | 540850 |  |  | 56210 | 1630090 |  | 2019 | SKCHTM | 환승공조 | 2019-5-0498 | 1630090 | 0
덕트_보온 | 덕트보온 (발포폴리에틸렌) | 20T | M2 | 2955 | 10500 | 31027500 | 8500 | 25117500 |  |  | 19000 | 56145000 |  | 2019 | SKCHTM | 환승공조 | 2019-5-0498 | 56145000 | 0
덕트_보온 | 덕트보온 (Glass Wool) | 50T | M2 | 1433 | 8650 | 12395450 | 10500 | 15046500 |  |  | 19150 | 27441950 |  | 2019 | SKCHTM | 환승공조 | 2019-5-0498 | 27441950 | 0
V.D | V.D | 200*200 | EA | 6 | 15000 | 90000 | 3750 | 22500 |  |  | 18750 | 112500 |  | 2019 | SKCHTM | 환승공조 | 2019-5-0498 | 112500 | 0
V.D | V.D | 300*400 | EA | 12 | 15000 | 180000 | 3750 | 45000 |  |  | 18750 | 225000 |  | 2019 | SKCHTM | 환승공조 | 2019-5-0498 | 225000 | 0
V.D | V.D | 400*350 | EA | 1 | 15000 | 15000 | 3750 | 3750 |  |  | 18750 | 18750 |  | 2019 | SKCHTM | 환승공조 | 2019-5-0498 | 18750 | 0
F.V.D | F.V.D | 500*400 | EA | 1 | 20000 | 20000 | 5000 | 5000 |  |  | 25000 | 25000 |  | 2019 | SKCHTM | 환승공조 | 2019-5-0498 | 25000 | 0
F.V.D | F.V.D | 700*500 | EA | 1 | 35000 | 35000 | 8750 | 8750 |  |  | 43750 | 43750 |  | 2019 | SKCHTM | 환승공조 | 2019-5-0498 | 43750 | 0
F.V.D | F.V.D | 800*600 | EA | 1 | 48000 | 48000 | 12000 | 12000 |  |  | 60000 | 60000 |  | 2019 | SKCHTM | 환승공조 | 2019-5-0498 | 60000 | 0
STS_P.R.D | P.R.D (STS) | 1800*300 | EA | 2 | 320000 | 640000 | 13500 | 27000 |  |  | 333500 | 667000 |  | 2019 | SKCHTM | 환승공조 | 2019-5-0498 | 667000 | 0
점검구 | 점검구(STS) | 300*300 | EA | 2 | 32500 | 65000 | 45000 | 90000 |  |  | 77500 | 155000 |  | 2019 | SKCHTM | 환승공조 | 2019-5-0498 | 155000 | 0
덕트 | 각형덕트제작설치(아연도) | 0.5T | M2 | 495 | 12126 | 6002370 | 14000 | 6930000 |  |  |  | 12932370 |  | 2018 | 아드반테스트 | 그린빌더스 | 2018-5-0093 | 12932370 | 0
덕트 | 각형덕트제작설치(아연도) | 0.6T | M2 | 1134 | 13115 | 14872410 | 15000 | 17010000 |  |  |  | 31882410 |  | 2018 | 아드반테스트 | 그린빌더스 | 2018-5-0093 | 31882410 | 0
덕트 | 각형덕트제작설치(아연도) | 0.8T | M2 | 1200 | 15090 | 18108000 | 16000 | 19200000 |  |  |  | 37308000 |  | 2018 | 아드반테스트 | 그린빌더스 | 2018-5-0093 | 37308000 | 0
덕트_보온 | 각형덕트보온 | 25T | M2 | 2404.65 | 7000 | 16832550 | 5000 | 12023250 |  |  |  | 28855800 |  | 2018 | 아드반테스트 | 그린빌더스 | 2018-5-0093 | 28855800 | 0
덕트_보온 | 각형덕트보온 | 5T | M2 | 480.93 | 3500 | 1683255 | 3000 | 1442790 |  |  |  | 3126045 |  | 2018 | 아드반테스트 | 그린빌더스 | 2018-5-0093 | 3126045 | 0
캔버스 | CANVAS | 1.6T | M2 | 8 | 15000 | 120000 | [5 empty] | 120000 |  | 2018 | 아드반테스트 | 그린빌더스 | 2018-5-0093 | 120000 | 0
CHAMBER | SOUND CHAMBER | 3600*2100*1500 | SET | 3 | 3222000 | 9666000 | 200000 | 600000 |  |  |  | 10266000 |  | 2018 | 아드반테스트 | 그린빌더스 | 2018-5-0093 | 10266000 | 0
CHAMBER | SOUND CHAMBER | 2300*1800*1500 | SET | 2 | 2058000 | 4116000 | 200000 | 400000 |  |  |  | 4516000 |  | 2018 | 아드반테스트 | 그린빌더스 | 2018-5-0093 | 4516000 | 0
CHAMBER | SOUND CHAMBER | 2300*1600*1500 | SET | 1 | 1906000 | 1906000 | 200000 | 200000 |  |  |  | 2106000 |  | 2018 | 아드반테스트 | 그린빌더스 | 2018-5-0093 | 2106000 | 0
F.V.D | F.V.D | 1500*900 | EA | 3 | 175000 | 525000 | [5 empty] | 525000 |  | 2018 | 아드반테스트 | 그린빌더스 | 2018-5-0093 | 525000 | 0
F.V.D | F.V.D | 1400*900 | EA | 1 | 164200 | 164200 | [5 empty] | 164200 |  | 2018 | 아드반테스트 | 그린빌더스 | 2018-5-0093 | 164200 | 0
F.V.D | F.V.D | 1300*1000 | EA | 2 | 169000 | 338000 | [5 empty] | 338000 |  | 2018 | 아드반테스트 | 그린빌더스 | 2018-5-0093 | 338000 | 0
V.D | V.D | 1300*800 | EA | 1 | 124800 | 124800 | [5 empty] | 124800 |  | 2018 | 아드반테스트 | 그린빌더스 | 2018-5-0093 | 124800 | 0
V.D | V.D | 1200*900 | EA | 1 | 129600 | 129600 | [5 empty] | 129600 |  | 2018 | 아드반테스트 | 그린빌더스 | 2018-5-0093 | 129600 | 0
V.D | V.D | 1200*800 | EA | 1 | 115200 | 115200 | [5 empty] | 115200 |  | 2018 | 아드반테스트 | 그린빌더스 | 2018-5-0093 | 115200 | 0
V.D | V.D | 1100*900 | EA | 1 | 118800 | 118800 | [5 empty] | 118800 |  | 2018 | 아드반테스트 | 그린빌더스 | 2018-5-0093 | 118800 | 0
V.D | V.D | 1100*700 | EA | 1 | 92400 | 92400 | [5 empty] | 92400 |  | 2018 | 아드반테스트 | 그린빌더스 | 2018-5-0093 | 92400 | 0
V.D | V.D | 1100*600 | EA | 1 | 79200 | 79200 | [5 empty] | 79200 |  | 2018 | 아드반테스트 | 그린빌더스 | 2018-5-0093 | 79200 | 0
V.D | V.D | 1000*700 | EA | 2 | 84000 | 168000 | [5 empty] | 168000 |  | 2018 | 아드반테스트 | 그린빌더스 | 2018-5-0093 | 168000 | 0
V.D | V.D | 1000*450 | EA | 1 | 54000 | 54000 | [5 empty] | 54000 |  | 2018 | 아드반테스트 | 그린빌더스 | 2018-5-0093 | 54000 | 0
V.D | V.D | 800*600 | EA | 1 | 57600 | 57600 | [5 empty] | 57600 |  | 2018 | 아드반테스트 | 그린빌더스 | 2018-5-0093 | 57600 | 0
V.D | V.D | 800*500 | EA | 5 | 48000 | 240000 | [5 empty] | 240000 |  | 2018 | 아드반테스트 | 그린빌더스 | 2018-5-0093 | 240000 | 0
V.D | V.D | 800*400 | EA | 1 | 38400 | 38400 | [5 empty] | 38400 |  | 2018 | 아드반테스트 | 그린빌더스 | 2018-5-0093 | 38400 | 0
V.D | V.D | 700*600 | EA | 2 | 50400 | 100800 | [5 empty] | 100800 |  | 2018 | 아드반테스트 | 그린빌더스 | 2018-5-0093 | 100800 | 0
V.D | V.D | 700*400 | EA | 4 | 3360 | 13440 | [5 empty] | 13440 |  | 2018 | 아드반테스트 | 그린빌더스 | 2018-5-0093 | 13440 | 0
V.D | V.D | 600*600 | EA | 7 | 43200 | 302400 | [5 empty] | 302400 |  | 2018 | 아드반테스트 | 그린빌더스 | 2018-5-0093 | 302400 | 0
V.D | V.D | 600*500 | EA | 7 | 36000 | 252000 | [5 empty] | 252000 |  | 2018 | 아드반테스트 | 그린빌더스 | 2018-5-0093 | 252000 | 0
V.D | V.D | 600*450 | EA | 1 | 32400 | 32400 | [5 empty] | 32400 |  | 2018 | 아드반테스트 | 그린빌더스 | 2018-5-0093 | 32400 | 0
V.D | V.D | 500*500 | EA | 11 | 30000 | 330000 | [5 empty] | 330000 |  | 2018 | 아드반테스트 | 그린빌더스 | 2018-5-0093 | 330000 | 0
V.D | V.D | 500*400 | EA | 15 | 24000 | 360000 | [5 empty] | 360000 |  | 2018 | 아드반테스트 | 그린빌더스 | 2018-5-0093 | 360000 | 0
V.D | V.D | 450*450 | EA | 7 | 24300 | 170100 | [5 empty] | 170100 |  | 2018 | 아드반테스트 | 그린빌더스 | 2018-5-0093 | 170100 | 0
V.D | V.D | 450*400 | EA | 5 | 21600 | 108000 | [5 empty] | 108000 |  | 2018 | 아드반테스트 | 그린빌더스 | 2018-5-0093 | 108000 | 0
V.D | V.D | 400*400 | EA | 8 | 19200 | 153600 | [5 empty] | 153600 |  | 2018 | 아드반테스트 | 그린빌더스 | 2018-5-0093 | 153600 | 0
V.D | V.D | 400*350 | EA | 5 | 16800 | 84000 | [5 empty] | 84000 |  | 2018 | 아드반테스트 | 그린빌더스 | 2018-5-0093 | 84000 | 0
V.D | V.D | 350*350 | EA | 2 | 15000 | 30000 | [5 empty] | 30000 |  | 2018 | 아드반테스트 | 그린빌더스 | 2018-5-0093 | 30000 | 0
DIFFUSER | DIFFUSER | 600*600 | EA | 160 | 68000 | 10880000 | [5 empty] | 10880000 |  | 2018 | 아드반테스트 | 그린빌더스 | 2018-5-0093 | 10880000 | 0
후렉시블호스 | FLEXIBLE DUCT(보온) | 350A | M | 320 | 10000 | 3200000 | [5 empty] | 3200000 |  | 2018 | 아드반테스트 | 그린빌더스 | 2018-5-0093 | 3200000 | 0
SPIN_IN | SPIN IN | 350A | EA | 160 | 5000 | 800000 | [5 empty] | 800000 |  | 2018 | 아드반테스트 | 그린빌더스 | 2018-5-0093 | 800000 | 0
STS_BAND | SUS BAND | 350A | EA | 320 | 1300 | 416000 | [5 empty] | 416000 |  | 2018 | 아드반테스트 | 그린빌더스 | 2018-5-0093 | 416000 | 0
삭제 | 잡자재비 | 재료비의 3% | 식 | 1 | 2783535.75 | 2783535.75 | [5 empty] | 2783535.75 |  | 2018 | 아드반테스트 | 그린빌더스 | 2018-5-0093 | 2783535.75 | 0
삭제 | 장비대여 |  | 식 | 1 | 1200000 | 1200000 | [5 empty] | 1200000 |  | 2018 | 아드반테스트 | 그린빌더스 | 2018-5-0093 | 1200000 | 0
삭제 | 폐기물처리비 |  | 식 | 1 | 800000 | 800000 | [5 empty] | 800000 |  | 2018 | 아드반테스트 | 그린빌더스 | 2018-5-0093 | 800000 | 0
삭제 | 운반비 |  | 식 | 1 | 2000000 | 2000000 | [5 empty] | 2000000 |  | 2018 | 아드반테스트 | 그린빌더스 | 2018-5-0093 | 2000000 | 0
삭제 | 노무비 | 덕트공 | 인 | 71 |  |  | 170000 | 12070000 |  |  |  | 12070000 |  | 2018 | 아드반테스트 | 그린빌더스 | 2018-5-0093 | 12070000 | 0
삭제 | 공구손료 | 인건비의 3% | 식 | 1 |  |  | 2096281.2 | 2096281.2 |  |  |  | 2096281.2 |  | 2018 | 아드반테스트 | 그린빌더스 | 2018-5-0093 | 2096281.2 | 0
덕트 | 각형덕트제작및설치 | (0.5T) | M2 | 159 | 14259 | 2267181 | 26482.1528 | 4210662 |  | 0 | 40741.1528 | 6477843 |  | 2018 | 삼성SDI | 원클라스 | 2018-5-0200 | 6477843 | 0
덕트 | 각형덕트제작및설치 | (0.6T) | M2 | 468 | 15624 | 7312032 | 26302.1244 | 12309394 |  | 0 | 41926.1244 | 19621426 |  | 2018 | 삼성SDI | 원클라스 | 2018-5-0200 | 19621426 | 0
덕트 | 각형덕트제작및설치 | (0.8T) | M2 | 475 | 18732 | 8897700 | 28272.4332 | 13429405 |  | 0 | 47004.4332 | 22327105 |  | 2018 | 삼성SDI | 원클라스 | 2018-5-0200 | 22327105 | 0
덕트 | 각형덕트제작및설치 | (1.0T) | M2 | 525 | 21997.5 | 11548687 | 33449.4269 | 17560949 |  | 0 | 55446.9269 | 29109636 |  | 2018 | 삼성SDI | 원클라스 | 2018-5-0200 | 29109636 | 0
덕트 | 각형덕트제작및설치 | (1.2T) | M2 | 44 | 25053 | 1102332 | 38091.9732 | 1676046 |  | 0 | 63144.9732 | 2778378 |  | 2018 | 삼성SDI | 원클라스 | 2018-5-0200 | 2778378 | 0
덕트_보온 | 각형덕트보온(고무발포) | 13THK | M2 | 515 | 11025 | 5677875 |  | 0 |  | 0 | 11025 | 5677875 |  | 2018 | 삼성SDI | 원클라스 | 2018-5-0200 | 5677875 | 0
캔버스 | 캔버스제작설치 | 1.2T | M2 | 13 | 21000 | 273000 |  | 0 |  | 0 | 21000 | 273000 |  | 2018 | 삼성SDI | 원클라스 | 2018-5-0200 | 273000 | 0
DIFFUSER | 디퓨저 | 노즐, D150, AL | EA | 1 | 13650 | 13650 |  | 0 |  | 0 | 13650 | 13650 |  | 2018 | 삼성SDI | 원클라스 | 2018-5-0200 | 13650 | 0
DIFFUSER | 디퓨저 | 노즐, D200, AL | EA | 11 | 13650 | 150150 |  | 0 |  | 0 | 13650 | 150150 |  | 2018 | 삼성SDI | 원클라스 | 2018-5-0200 | 150150 | 0
후렉시블호스 | 공조덕트(플렉시블) | (AL보온), D150 | M | 1 | 3276 | 3276 |  | 0 |  | 0 | 3276 | 3276 |  | 2018 | 삼성SDI | 원클라스 | 2018-5-0200 | 3276 | 0
후렉시블호스 | 공조덕트(플렉시블) | (AL보온), D200 | M | 16 | 4368 | 69888 |  | 0 |  | 0 | 4368 | 69888 |  | 2018 | 삼성SDI | 원클라스 | 2018-5-0200 | 69888 | 0
후렉시블호스 | 공조덕트(플렉시블) | (AL보온), D300 | M | 306 | 6552 | 2004912 |  | 0 |  | 0 | 6552 | 2004912 |  | 2018 | 삼성SDI | 원클라스 | 2018-5-0200 | 2004912 | 0
FD/FVD 휴즈 | FD/FVD 휴즈 |  | EA | 19 | 3990 | 75810 |  | 0 |  | 0 | 3990 | 75810 |  | 2018 | 삼성SDI | 원클라스 | 2018-5-0200 | 75810 | 0
점검구 | 점검구 | 200x200 | EA | 16 | 8400 | 134400 |  | 0 |  | 0 | 8400 | 134400 |  | 2018 | 삼성SDI | 원클라스 | 2018-5-0200 | 134400 | 0
점검구 | 점검구 | 300x200 | EA | 3 | 8400 | 25200 |  | 0 |  | 0 | 8400 | 25200 |  | 2018 | 삼성SDI | 원클라스 | 2018-5-0200 | 25200 | 0
STS_BAND | 스텐밴드 | D150 | EA | 2 | 577.5 | 1155 |  | 0 |  | 0 | 577.5 | 1155 |  | 2018 | 삼성SDI | 원클라스 | 2018-5-0200 | 1155 | 0
STS_BAND | 스텐밴드 | D200 | EA | 22 | 630 | 13860 |  | 0 |  | 0 | 630 | 13860 |  | 2018 | 삼성SDI | 원클라스 | 2018-5-0200 | 13860 | 0
STS_BAND | 스텐밴드 | D300 | EA | 408 | 735 | 299880 |  | 0 |  | 0 | 735 | 299880 |  | 2018 | 삼성SDI | 원클라스 | 2018-5-0200 | 299880 | 0
동망 | 동망 | #24 | M2 | 2 | 23100 | 46200 |  | 0 |  | 0 | 23100 | 46200 |  | 2018 | 삼성SDI | 원클라스 | 2018-5-0200 | 46200 | 0
F.D | F.D (STL) | 1000 x 500 | EA | 2 | 52500 | 105000 |  | 0 |  | 0 | 52500 | 105000 |  | 2018 | 삼성SDI | 원클라스 | 2018-5-0200 | 105000 | 0
F.D | F.D (STL) | 2200 x 1000 | EA | 1 | 231000 | 231000 |  | 0 |  | 0 | 231000 | 231000 |  | 2018 | 삼성SDI | 원클라스 | 2018-5-0200 | 231000 | 0
F.D | F.D (STL) | 350 x 300 | EA | 2 | 15750 | 31500 |  | 0 |  | 0 | 15750 | 31500 |  | 2018 | 삼성SDI | 원클라스 | 2018-5-0200 | 31500 | 0
F.D | F.D (STL) | 400 x 350 | EA | 1 | 15750 | 15750 |  | 0 |  | 0 | 15750 | 15750 |  | 2018 | 삼성SDI | 원클라스 | 2018-5-0200 | 15750 | 0
F.D | F.D (STL) | 500 x 300 | EA | 2 | 15750 | 31500 |  | 0 |  | 0 | 15750 | 31500 |  | 2018 | 삼성SDI | 원클라스 | 2018-5-0200 | 31500 | 0
F.D | F.D (STL) | 500 x 400 | EA | 1 | 21000 | 21000 |  | 0 |  | 0 | 21000 | 21000 |  | 2018 | 삼성SDI | 원클라스 | 2018-5-0200 | 21000 | 0
F.D | F.D (STL) | 550 x 400 | EA | 1 | 23100 | 23100 |  | 0 |  | 0 | 23100 | 23100 |  | 2018 | 삼성SDI | 원클라스 | 2018-5-0200 | 23100 | 0
F.D | F.D (STL) | 700 x 350 | EA | 1 | 25725 | 25725 |  | 0 |  | 0 | 25725 | 25725 |  | 2018 | 삼성SDI | 원클라스 | 2018-5-0200 | 25725 | 0
F.D | F.D (STL) | 700 x 400 | EA | 2 | 29400 | 58800 |  | 0 |  | 0 | 29400 | 58800 |  | 2018 | 삼성SDI | 원클라스 | 2018-5-0200 | 58800 | 0
F.D | F.D (STL) | 700 x 450 | EA | 1 | 33075 | 33075 |  | 0 |  | 0 | 33075 | 33075 |  | 2018 | 삼성SDI | 원클라스 | 2018-5-0200 | 33075 | 0
F.D | F.D (STL) | 750 x 300 | EA | 2 | 23625 | 47250 |  | 0 |  | 0 | 23625 | 47250 |  | 2018 | 삼성SDI | 원클라스 | 2018-5-0200 | 47250 | 0
F.D | F.D (STL) | 800 x 450 | EA | 2 | 37800 | 75600 |  | 0 |  | 0 | 37800 | 75600 |  | 2018 | 삼성SDI | 원클라스 | 2018-5-0200 | 75600 | 0
F.D | F.D (STL) | 900 x 400 | EA | 1 | 37800 | 37800 |  | 0 |  | 0 | 37800 | 37800 |  | 2018 | 삼성SDI | 원클라스 | 2018-5-0200 | 37800 | 0
GRILLE | GRILLE (STL) | 1000 x 600 | EA | 1 | 63000 | 63000 |  | 0 |  | 0 | 63000 | 63000 |  | 2018 | 삼성SDI | 원클라스 | 2018-5-0200 | 63000 | 0
GRILLE | GRILLE (STL) | 1300 x 600 | EA | 1 | 81900 | 81900 |  | 0 |  | 0 | 81900 | 81900 |  | 2018 | 삼성SDI | 원클라스 | 2018-5-0200 | 81900 | 0
GRILLE | GRILLE (STL) | 1350 x 350 | EA | 1 | 49612.5 | 49612 |  | 0 |  | 0 | 49612.5 | 49612 |  | 2018 | 삼성SDI | 원클라스 | 2018-5-0200 | 49612 | 0
GRILLE | GRILLE (STL) | 1400 x 400 | EA | 1 | 58800 | 58800 |  | 0 |  | 0 | 58800 | 58800 |  | 2018 | 삼성SDI | 원클라스 | 2018-5-0200 | 58800 | 0
GRILLE | GRILLE (STL) | 1800 x 1000 | EA | 5 | 189000 | 945000 |  | 0 |  | 0 | 189000 | 945000 |  | 2018 | 삼성SDI | 원클라스 | 2018-5-0200 | 945000 | 0
GRILLE | GRILLE (STL) | 1900 x 1000 | EA | 6 | 199500 | 1197000 |  | 0 |  | 0 | 199500 | 1197000 |  | 2018 | 삼성SDI | 원클라스 | 2018-5-0200 | 1197000 | 0
GRILLE | GRILLE (STL) | 2200 x 900 | EA | 2 | 207900 | 415800 |  | 0 |  | 0 | 207900 | 415800 |  | 2018 | 삼성SDI | 원클라스 | 2018-5-0200 | 415800 | 0
GRILLE | GRILLE (STL) | 2500 x 1000 | EA | 12 | 262500 | 3150000 |  | 0 |  | 0 | 262500 | 3150000 |  | 2018 | 삼성SDI | 원클라스 | 2018-5-0200 | 3150000 | 0
GRILLE | GRILLE (STL) | 2650 x 500 | EA | 1 | 139125 | 139125 |  | 0 |  | 0 | 139125 | 139125 |  | 2018 | 삼성SDI | 원클라스 | 2018-5-0200 | 139125 | 0
GRILLE | GRILLE (STL) | 2700 x 1000 | EA | 4 | 283500 | 1134000 |  | 0 |  | 0 | 283500 | 1134000 |  | 2018 | 삼성SDI | 원클라스 | 2018-5-0200 | 1134000 | 0
GRILLE | GRILLE (STL) | 2900 x 900 | EA | 1 | 274050 | 274050 |  | 0 |  | 0 | 274050 | 274050 |  | 2018 | 삼성SDI | 원클라스 | 2018-5-0200 | 274050 | 0
GRILLE | GRILLE (STL) | 300 x 150 | EA | 10 | 10500 | 105000 |  | 0 |  | 0 | 10500 | 105000 |  | 2018 | 삼성SDI | 원클라스 | 2018-5-0200 | 105000 | 0
GRILLE | GRILLE (STL) | 500 x 300 | EA | 1 | 15750 | 15750 |  | 0 |  | 0 | 15750 | 15750 |  | 2018 | 삼성SDI | 원클라스 | 2018-5-0200 | 15750 | 0
GRILLE | GRILLE (STL) | 550 x 400 | EA | 4 | 23100 | 92400 |  | 0 |  | 0 | 23100 | 92400 |  | 2018 | 삼성SDI | 원클라스 | 2018-5-0200 | 92400 | 0
V.D | V.D (STL) | 1000 x 500 | EA | 2 | 52500 | 105000 |  | 0 |  | 0 | 52500 | 105000 |  | 2018 | 삼성SDI | 원클라스 | 2018-5-0200 | 105000 | 0
V.D | V.D (STL) | 1200 x 500 | EA | 1 | 63000 | 63000 |  | 0 |  | 0 | 63000 | 63000 |  | 2018 | 삼성SDI | 원클라스 | 2018-5-0200 | 63000 | 0
V.D | V.D (STL) | 1350 x 500 | EA | 1 | 70875 | 70875 |  | 0 |  | 0 | 70875 | 70875 |  | 2018 | 삼성SDI | 원클라스 | 2018-5-0200 | 70875 | 0
V.D | V.D (STL) | 1400 x 450 | EA | 1 | 66150 | 66150 |  | 0 |  | 0 | 66150 | 66150 |  | 2018 | 삼성SDI | 원클라스 | 2018-5-0200 | 66150 | 0
V.D | V.D (STL) | 1550 x 450 | EA | 1 | 73237.5 | 73237 |  | 0 |  | 0 | 73237.5 | 73237 |  | 2018 | 삼성SDI | 원클라스 | 2018-5-0200 | 73237 | 0
V.D | V.D (STL) | 200 x 100 | EA | 10 | 15750 | 157500 |  | 0 |  | 0 | 15750 | 157500 |  | 2018 | 삼성SDI | 원클라스 | 2018-5-0200 | 157500 | 0
V.D | V.D (STL) | 250 x 250 | EA | 4 | 15750 | 63000 |  | 0 |  | 0 | 15750 | 63000 |  | 2018 | 삼성SDI | 원클라스 | 2018-5-0200 | 63000 | 0
V.D | V.D (STL) | 300 x 200 | EA | 3 | 15750 | 47250 |  | 0 |  | 0 | 15750 | 47250 |  | 2018 | 삼성SDI | 원클라스 | 2018-5-0200 | 47250 | 0
V.D | V.D (STL) | 300 x 250 | EA | 4 | 15750 | 63000 |  | 0 |  | 0 | 15750 | 63000 |  | 2018 | 삼성SDI | 원클라스 | 2018-5-0200 | 63000 | 0
V.D | V.D (STL) | 300 x 300 | EA | 9 | 15750 | 141750 |  | 0 |  | 0 | 15750 | 141750 |  | 2018 | 삼성SDI | 원클라스 | 2018-5-0200 | 141750 | 0
V.D | V.D (STL) | 350 x 200 | EA | 1 | 15750 | 15750 |  | 0 |  | 0 | 15750 | 15750 |  | 2018 | 삼성SDI | 원클라스 | 2018-5-0200 | 15750 | 0
V.D | V.D (STL) | 350 x 250 | EA | 3 | 15750 | 47250 |  | 0 |  | 0 | 15750 | 47250 |  | 2018 | 삼성SDI | 원클라스 | 2018-5-0200 | 47250 | 0
V.D | V.D (STL) | 350 x 300 | EA | 2 | 15750 | 31500 |  | 0 |  | 0 | 15750 | 31500 |  | 2018 | 삼성SDI | 원클라스 | 2018-5-0200 | 31500 | 0
V.D | V.D (STL) | 350 x 350 | EA | 3 | 15750 | 47250 |  | 0 |  | 0 | 15750 | 47250 |  | 2018 | 삼성SDI | 원클라스 | 2018-5-0200 | 47250 | 0
V.D | V.D (STL) | 400 x 200 | EA | 5 | 15750 | 78750 |  | 0 |  | 0 | 15750 | 78750 |  | 2018 | 삼성SDI | 원클라스 | 2018-5-0200 | 78750 | 0
V.D | V.D (STL) | 400 x 300 | EA | 2 | 15750 | 31500 |  | 0 |  | 0 | 15750 | 31500 |  | 2018 | 삼성SDI | 원클라스 | 2018-5-0200 | 31500 | 0
V.D | V.D (STL) | 400 x 350 | EA | 5 | 15750 | 78750 |  | 0 |  | 0 | 15750 | 78750 |  | 2018 | 삼성SDI | 원클라스 | 2018-5-0200 | 78750 | 0
V.D | V.D (STL) | 450 x 150 | EA | 2 | 15750 | 31500 |  | 0 |  | 0 | 15750 | 31500 |  | 2018 | 삼성SDI | 원클라스 | 2018-5-0200 | 31500 | 0
V.D | V.D (STL) | 450 x 300 | EA | 1 | 15750 | 15750 |  | 0 |  | 0 | 15750 | 15750 |  | 2018 | 삼성SDI | 원클라스 | 2018-5-0200 | 15750 | 0
V.D | V.D (STL) | 450 x 350 | EA | 1 | 16537.5 | 16537 |  | 0 |  | 0 | 16537.5 | 16537 |  | 2018 | 삼성SDI | 원클라스 | 2018-5-0200 | 16537 | 0
V.D | V.D (STL) | 450 x 400 | EA | 1 | 18900 | 18900 |  | 0 |  | 0 | 18900 | 18900 |  | 2018 | 삼성SDI | 원클라스 | 2018-5-0200 | 18900 | 0
V.D | V.D (STL) | 500 x 400 | EA | 1 | 21000 | 21000 |  | 0 |  | 0 | 21000 | 21000 |  | 2018 | 삼성SDI | 원클라스 | 2018-5-0200 | 21000 | 0
V.D | V.D (STL) | 500 x 450 | EA | 1 | 23625 | 23625 |  | 0 |  | 0 | 23625 | 23625 |  | 2018 | 삼성SDI | 원클라스 | 2018-5-0200 | 23625 | 0
V.D | V.D (STL) | 550 x 400 | EA | 7 | 23100 | 161700 |  | 0 |  | 0 | 23100 | 161700 |  | 2018 | 삼성SDI | 원클라스 | 2018-5-0200 | 161700 | 0
V.D | V.D (STL) | 600 x 350 | EA | 1 | 22050 | 22050 |  | 0 |  | 0 | 22050 | 22050 |  | 2018 | 삼성SDI | 원클라스 | 2018-5-0200 | 22050 | 0
V.D | V.D (STL) | 600 x 400 | EA | 1 | 25200 | 25200 |  | 0 |  | 0 | 25200 | 25200 |  | 2018 | 삼성SDI | 원클라스 | 2018-5-0200 | 25200 | 0
V.D | V.D (STL) | 600 x 500 | EA | 1 | 31500 | 31500 |  | 0 |  | 0 | 31500 | 31500 |  | 2018 | 삼성SDI | 원클라스 | 2018-5-0200 | 31500 | 0
V.D | V.D (STL) | 700 x 250 | EA | 1 | 18375 | 18375 |  | 0 |  | 0 | 18375 | 18375 |  | 2018 | 삼성SDI | 원클라스 | 2018-5-0200 | 18375 | 0
V.D | V.D (STL) | 700 x 350 | EA | 2 | 25725 | 51450 |  | 0 |  | 0 | 25725 | 51450 |  | 2018 | 삼성SDI | 원클라스 | 2018-5-0200 | 51450 | 0
V.D | V.D (STL) | 750 x 300 | EA | 1 | 23625 | 23625 |  | 0 |  | 0 | 23625 | 23625 |  | 2018 | 삼성SDI | 원클라스 | 2018-5-0200 | 23625 | 0
V.D | V.D (STL) | 750 x 500 | EA | 3 | 39375 | 118125 |  | 0 |  | 0 | 39375 | 118125 |  | 2018 | 삼성SDI | 원클라스 | 2018-5-0200 | 118125 | 0
V.D | V.D (STL) | 750 x 550 | EA | 1 | 43312.5 | 43312 |  | 0 |  | 0 | 43312.5 | 43312 |  | 2018 | 삼성SDI | 원클라스 | 2018-5-0200 | 43312 | 0
V.D | V.D (STL) | 800 x 400 | EA | 1 | 33600 | 33600 |  | 0 |  | 0 | 33600 | 33600 |  | 2018 | 삼성SDI | 원클라스 | 2018-5-0200 | 33600 | 0
V.D | V.D (STL) | 800 x 450 | EA | 2 | 37800 | 75600 |  | 0 |  | 0 | 37800 | 75600 |  | 2018 | 삼성SDI | 원클라스 | 2018-5-0200 | 75600 | 0
V.D | V.D (STL) | 900 x 500 | EA | 1 | 47250 | 47250 |  | 0 |  | 0 | 47250 | 47250 |  | 2018 | 삼성SDI | 원클라스 | 2018-5-0200 | 47250 | 0
V.D | V.D (STL) | 950 x 400 | EA | 1 | 39900 | 39900 |  | 0 |  | 0 | 39900 | 39900 |  | 2018 | 삼성SDI | 원클라스 | 2018-5-0200 | 39900 | 0
V.D | V.D (STL) | 950 x 450 | EA | 3 | 44887.5 | 134662 |  | 0 |  | 0 | 44887.5 | 134662 |  | 2018 | 삼성SDI | 원클라스 | 2018-5-0200 | 134662 | 0
CHAMBER | SOUND CHAMBER | 2700×1800×2700 | EA | 1 | 2679075 | 2679075 | 340200 | 340200 |  | 0 | 3019275 | 3019275 |  | 2018 | 삼성SDI | 원클라스 | 2018-5-0200 | 3019275 | 0
CHAMBER | SOUND CHAMBER | 1300×1000×1000 | EA | 1 | 567000 | 567000 | 72000 | 72000 |  | 0 | 639000 | 639000 |  | 2018 | 삼성SDI | 원클라스 | 2018-5-0200 | 639000 | 0
CHAMBER | SOUND CHAMBER | 1300×1000×1000 | EA | 1 | 567000 | 567000 | 72000 | 72000 |  | 0 | 639000 | 639000 |  | 2018 | 삼성SDI | 원클라스 | 2018-5-0200 | 639000 | 0
CHAMBER | SOUND CHAMBER | 2200×2000×2900 | EA | 1 | 2611350 | 2611350 | 331600 | 331600 |  | 0 | 2942950 | 2942950 |  | 2018 | 삼성SDI | 원클라스 | 2018-5-0200 | 2942950 | 0
삭제_단가없음 | 노무비 | 보통인부 | 인 |  |  | 0 |  | 0 |  | 0 | 0 | 0 |  | 2018 | 삼성SDI | 원클라스 | 2018-5-0200 | 0 | 0
삭제_단가없음 | 노무비 | 덕트공 | 인 |  |  | 0 |  | 0 |  | 0 | 0 | 0 |  | 2018 | 삼성SDI | 원클라스 | 2018-5-0200 | 0 | 0
삭제 | 공구손료 | 노무비의 3% | 식 | 1 |  | 0 | 1500067.68 | 1500067 |  | 0 | 1500067.68 | 1500067 |  | 2018 | 삼성SDI | 원클라스 | 2018-5-0200 | 1500067 | 0
덕트 | DUCT 제작 및 설치 아연도 철판 | #24 (0.6t) | M² | 115 | 14160 | 1628400 | 20130 | 2314950 | 0 | 0 |  | 3943350 |  | 2018 | 동우화인켐 익산 | 서해이엔지 | 2018-5-0267 | 3943350 | 0
덕트 | DUCT 제작 및 설치 아연도 철판 | #22 (0.8t) | M² | 247 | 17110 | 4226170 | 21640 | 5345080 | 0 | 0 |  | 9571250 |  | 2018 | 동우화인켐 익산 | 서해이엔지 | 2018-5-0267 | 9571250 | 0
덕트_보온 | 덕트 부자재 | 자재비*5% | L/S | 1 | 292728 | 292728 |  | 0 | 0 | 0 |  | 292728 |  | 2018 | 동우화인켐 익산 | 서해이엔지 | 2018-5-0267 | 292728 | 0
삭제 | 외부 덕트 CASING | SUS | M2 | 169.4 | 44160 | 7480704 | 20130 | 3410022 | 0 | 0 |  | 10890726 |  | 2018 | 동우화인켐 익산 | 서해이엔지 | 2018-5-0267 | 10890726 | 0
GRILLE | 리턴그릴 | 500*700 | EA | 6 | 36750 | 220500 | 27480 | 164880 | 0 | 0 |  | 385380 |  | 2018 | 동우화인켐 익산 | 서해이엔지 | 2018-5-0267 | 385380 | 0
삭제 | WALL 배기팬 철거 |  | EA | 2 | 0 |  | 27270 | 54540 | 0 | 0 |  | 54540 |  | 2018 | 동우화인켐 익산 | 서해이엔지 | 2018-5-0267 | 54540 | 0
F.V.D | FIRE VOLUME DAMPER | 600*500 SA | EA | 1 | 31500 | 31500 | 34810 | 34810 | 0 | 0 |  | 66310 |  | 2018 | 동우화인켐 익산 | 서해이엔지 | 2018-5-0267 | 66310 | 0
F.V.D | FIRE VOLUME DAMPER | 600*450 RA | EA | 1 | 28350 | 28350 | 32820 | 32820 | 0 | 0 |  | 61170 |  | 2018 | 동우화인켐 익산 | 서해이엔지 | 2018-5-0267 | 61170 | 0
CHAMBER | SONUND AIR CHAMBER | 2200x2000x2000 | EA | 2 | 1881600 | 3763200 | 200000 | 400000 | 0 | 0 |  | 4163200 |  | 2018 | 동우화인켐 익산 | 서해이엔지 | 2018-5-0267 | 4163200 | 0
삭제 | 보온후렉시블 | 300A G/W | M | 75 | 6300 | 472500 | 8900 | 667500 | 0 | 0 |  | 1140000 |  | 2018 | 동우화인켐 익산 | 서해이엔지 | 2018-5-0267 | 1140000 | 0
STS_BAND | STS 밴드 | 300A | EA | 30 | 1580 | 47400 | 0 | 0 | 0 | 0 |  | 47400 |  | 2018 | 동우화인켐 익산 | 서해이엔지 | 2018-5-0267 | 47400 | 0
덕트_보온 | 보온 | 아티론40T | M2 | 362 | 12080 | 4372960 | 16800 | 6081600 | 0 | 0 |  | 10454560 |  | 2018 | 동우화인켐 익산 | 서해이엔지 | 2018-5-0267 | 10454560 | 0
잡철물제작설치 | 찹철물 제작 설치 | 보통 | KG | 416 | 1260 | 524160 | 2090 | 869440 | 0 | 0 |  | 1393600 |  | 2018 | 동우화인켐 익산 | 서해이엔지 | 2018-5-0267 | 1393600 | 0
삭제 | 장비대 (렌탈 및 PT, 리프트) |  | 식 | 1 | 0 | 0 | 0 | 0 | 1800000 | 1800000 |  | 1800000 |  | 2018 | 동우화인켐 익산 | 서해이엔지 | 2018-5-0267 | 1800000 | 0
삭제 | 소모잡비 |  | 식 | 1 | 692657 | 692657 | 0 | 0 | 0 | 0 |  | 692657 |  | 2018 | 동우화인켐 익산 | 서해이엔지 | 2018-5-0267 | 692657 | 0
삭제 | 외부 비계설치 및 해체 |  | 식 | 1 |  |  |  |  | 5000000 | 5000000 |  | 5000000 |  | 2018 | 동우화인켐 익산 | 서해이엔지 | 2018-5-0267 | 5000000 | 0
삭제 | 폐기물 처리비 |  | 식 | 1 | 0 | 0 | 0 | 0 | 500000 | 500000 |  | 500000 |  | 2018 | 동우화인켐 익산 | 서해이엔지 | 2018-5-0267 | 500000 | 0
삭제 | 운반비 |  | 식 | 1 |  |  |  |  | 700000 | 700000 |  | 700000 |  | 2018 | 동우화인켐 익산 | 서해이엔지 | 2018-5-0267 | 700000 | 0
삭제 | 공구손료 | 노무비의 3% | 식 | 1 | 581269 | 581269 | 0 | 0 | 0 | 0 |  | 581269 |  | 2018 | 동우화인켐 익산 | 서해이엔지 | 2018-5-0267 | 581269 | 0
덕트 | 기계식 덕트 | 0.5T, 아연도금강판 | M2 | 53 | 13463 | 713539 | 21370 | 1132610 |  | 0 | 34833 | 1846149 |  | 2018 | 동우화인켐 평택 | 서일이엔지 | 2018-5-0685 | 1846149 | 0
덕트 | 기계식 덕트 | 0.6T, 아연도금강판 | M2 | 215 | 14325 | 3079875 | 18650 | 4009750 |  | 0 | 32975 | 7089625 |  | 2018 | 동우화인켐 평택 | 서일이엔지 | 2018-5-0685 | 7089625 | 0
덕트 | 기계식 덕트 | 0.8T, 아연도금강판 | M2 | 504 | 17500 | 8820000 | 20340 | 10251360 |  | 0 | 37840 | 19071360 |  | 2018 | 동우화인켐 평택 | 서일이엔지 | 2018-5-0685 | 19071360 | 0
V.D | V.D 담파 | 400*200 | EA | 3 | 15000 | 45000 |  | 0 |  | 0 | 15000 | 45000 |  | 2018 | 동우화인켐 평택 | 서일이엔지 | 2018-5-0685 | 45000 | 0
V.D | V.D 담파 | 400*300 | EA | 1 | 15000 | 15000 |  | 0 |  | 0 | 15000 | 15000 |  | 2018 | 동우화인켐 평택 | 서일이엔지 | 2018-5-0685 | 15000 | 0
V.D | V.D 담파 | 450*300 | EA | 1 | 16200 | 16200 |  | 0 |  | 0 | 16200 | 16200 |  | 2018 | 동우화인켐 평택 | 서일이엔지 | 2018-5-0685 | 16200 | 0
V.D | V.D 담파 | 450*200 | EA | 12 | 15000 | 180000 |  | 0 |  | 0 | 15000 | 180000 |  | 2018 | 동우화인켐 평택 | 서일이엔지 | 2018-5-0685 | 180000 | 0
V.D | V.D 담파 | 500*400 | EA | 4 | 24000 | 96000 |  | 0 |  | 0 | 24000 | 96000 |  | 2018 | 동우화인켐 평택 | 서일이엔지 | 2018-5-0685 | 96000 | 0
V.D | V.D 담파 | 550*300 | EA | 2 | 19800 | 39600 |  | 0 |  | 0 | 19800 | 39600 |  | 2018 | 동우화인켐 평택 | 서일이엔지 | 2018-5-0685 | 39600 | 0
V.D | V.D 담파 | 500*300 | EA | 3 | 18000 | 54000 |  | 0 |  | 0 | 18000 | 54000 |  | 2018 | 동우화인켐 평택 | 서일이엔지 | 2018-5-0685 | 54000 | 0
V.D | V.D 담파 | 600*300 | EA | 1 | 21600 | 21600 |  | 0 |  | 0 | 21600 | 21600 |  | 2018 | 동우화인켐 평택 | 서일이엔지 | 2018-5-0685 | 21600 | 0
V.D | V.D 담파 | 850*300 | EA | 1 | 30600 | 30600 |  | 0 |  | 0 | 30600 | 30600 |  | 2018 | 동우화인켐 평택 | 서일이엔지 | 2018-5-0685 | 30600 | 0
V.D | V.D 담파 | 700*300 | EA | 2 | 25200 | 50400 |  | 0 |  | 0 | 25200 | 50400 |  | 2018 | 동우화인켐 평택 | 서일이엔지 | 2018-5-0685 | 50400 | 0
V.D | V.D 담파 | 800*300 | EA | 1 | 28800 | 28800 |  | 0 |  | 0 | 28800 | 28800 |  | 2018 | 동우화인켐 평택 | 서일이엔지 | 2018-5-0685 | 28800 | 0
V.D | V.D 담파 | 850*700 | EA | 3 | 71400 | 214200 |  | 0 |  | 0 | 71400 | 214200 |  | 2018 | 동우화인켐 평택 | 서일이엔지 | 2018-5-0685 | 214200 | 0
에어타이트 댐퍼 | 에어타이트 댐퍼 | 1500*600 | EA | 4 | 225000 | 900000 |  | 0 |  | 0 | 225000 | 900000 |  | 2018 | 동우화인켐 평택 | 서일이엔지 | 2018-5-0685 | 900000 | 0
GRILLE | 그릴 | 450*200 | EA | 12 | 10000 | 120000 |  | 0 |  | 0 | 10000 | 120000 |  | 2018 | 동우화인켐 평택 | 서일이엔지 | 2018-5-0685 | 120000 | 0
삭제 | 후드캡 | 1200*500, 아연도금강판, 고무패킹 적용 | EA | 30 | 120000 | 3600000 |  | 0 |  | 0 | 120000 | 3600000 |  | 2018 | 동우화인켐 평택 | 서일이엔지 | 2018-5-0685 | 3600000 | 0
삭제 | 후드캡 | 500*500, 아연도금강판, 고무패킹 적용 | EA | 43 | 50000 | 2150000 |  | 0 |  | 0 | 50000 | 2150000 |  | 2018 | 동우화인켐 평택 | 서일이엔지 | 2018-5-0685 | 2150000 | 0
삭제 | 레듀샤 스핀 | D300*200 | EA | 95 | 9160 | 870200 |  | 0 |  | 0 | 9160 | 870200 |  | 2018 | 동우화인켐 평택 | 서일이엔지 | 2018-5-0685 | 870200 | 0
SPIN_IN | 스핀 | D200 | EA | 95 | 1870 | 177650 |  | 0 |  | 0 | 1870 | 177650 |  | 2018 | 동우화인켐 평택 | 서일이엔지 | 2018-5-0685 | 177650 | 0
후렉시블호스 | 후렉시블 | D200 | M | 190 | 2400 | 456000 |  | 0 |  | 0 | 2400 | 456000 |  | 2018 | 동우화인켐 평택 | 서일이엔지 | 2018-5-0685 | 456000 | 0
STS_BAND | STS밴드 | D200 | EA | 190 | 550 | 104500 |  | 0 |  | 0 | 550 | 104500 |  | 2018 | 동우화인켐 평택 | 서일이엔지 | 2018-5-0685 | 104500 | 0
스파이럴덕트 | 스파이럴 덕트 | D250 | M | 134 | 6720 | 900480 |  | 0 |  | 0 | 6720 | 900480 |  | 2018 | 동우화인켐 평택 | 서일이엔지 | 2018-5-0685 | 900480 | 0
삭제 | 드레인 배관 | PVC(D25), U트랩(투명), 포켓, 밸브 포함 | M | 50 | 1105 | 55250 |  | 0 |  | 0 | 1105 | 55250 |  | 2018 | 동우화인켐 평택 | 서일이엔지 | 2018-5-0685 | 55250 | 0
삭제 | 엘보 | D250, 아연도금강판 | EA | 12 | 9350 | 112200 |  | 0 |  | 0 | 9350 | 112200 |  | 2018 | 동우화인켐 평택 | 서일이엔지 | 2018-5-0685 | 112200 | 0
삭제 | 45도 | D250, 아연도금강판 | EA | 12 | 5870 | 70440 |  | 0 |  | 0 | 5870 | 70440 |  | 2018 | 동우화인켐 평택 | 서일이엔지 | 2018-5-0685 | 70440 | 0
삭제 | 소켓 | D250 | EA | 44 | 2380 | 104720 |  | 0 |  | 0 | 2380 | 104720 |  | 2018 | 동우화인켐 평택 | 서일이엔지 | 2018-5-0685 | 104720 | 0
삭제 | 레듀샤 | 350*250 | EA | 4 | 11820 | 47280 |  | 0 |  | 0 | 11820 | 47280 |  | 2018 | 동우화인켐 평택 | 서일이엔지 | 2018-5-0685 | 47280 | 0
삭제 | 헹가 | D250 | EA | 66 | 2640 | 174240 |  | 0 |  | 0 | 2640 | 174240 |  | 2018 | 동우화인켐 평택 | 서일이엔지 | 2018-5-0685 | 174240 | 0
삭제 | 방진 | 50KG | EA | 204 | 16500 | 3366000 |  | 0 |  | 0 | 16500 | 3366000 |  | 2018 | 동우화인켐 평택 | 서일이엔지 | 2018-5-0685 | 3366000 | 0
삭제 | 방진 | 30KG | EA | 100 | 15200 | 1520000 |  | 0 |  | 0 | 15200 | 1520000 |  | 2018 | 동우화인켐 평택 | 서일이엔지 | 2018-5-0685 | 1520000 | 0
스파이럴댐퍼 | 원형담파 | D250 | EA | 4 | 28000 | 112000 |  | 0 |  | 0 | 28000 | 112000 |  | 2018 | 동우화인켐 평택 | 서일이엔지 | 2018-5-0685 | 112000 | 0
삭제 | Support 이설 |  | EA | 5 |  | 0 | 50000 | 250000 |  | 0 | 50000 | 250000 |  | 2018 | 동우화인켐 평택 | 서일이엔지 | 2018-5-0685 | 250000 | 0
삭제 | 소모자재비 |  | 식 | 1 | 378026.42 | 378026.42 |  |  |  |  | 378026.42 | 378026.42 |  | 2018 | 동우화인켐 평택 | 서일이엔지 | 2018-5-0685 | 378026.42 | 0
덕트클리닝 | 크리닝 및 자재 보양비 |  | M2 | 772 | 850 | 656200 | 1500 | 1158000 |  |  | 2350 | 1814200 |  | 2018 | 동우화인켐 평택 | 서일이엔지 | 2018-5-0685 | 1814200 | 0
삭제 | 운반비 | 5T | 식 | 1 |  |  |  | 0 | 950000 | 950000 | 950000 | 950000 |  | 2018 | 동우화인켐 평택 | 서일이엔지 | 2018-5-0685 | 950000 | 0
삭제 | 공구손료 | 인건비 3% | 식 | 1 |  |  | 504051.6 | 504051.6 |  |  | 504051.6 | 504051.6 |  | 2018 | 동우화인켐 평택 | 서일이엔지 | 2018-5-0685 | 504051.6 | 0
삭제 | 크린룸할증 | 인건비 10% | 식 | 1 |  |  | 1730228 | 1730228 |  |  | 1730228 | 1730228 |  | 2018 | 동우화인켐 평택 | 서일이엔지 | 2018-5-0685 | 1730228 | 0
덕트케이싱 | 칼라 함석 덕트 | 1.2T | M2 | 95 | 24765 | 2352675 | 23416 | 2224520 |  |  | 48181 | 4577195 |  | 2018 | 동우화인켐 평택 | 서일이엔지 | 2018-5-0685 | 4577195 | 0
에어타이트 댐퍼 | 에어타이트 댐퍼 | 2400*1200 | EA | 1 | 720000 | 720000 |  | 0 |  |  | 720000 | 720000 |  | 2018 | 동우화인켐 평택 | 서일이엔지 | 2018-5-0685 | 720000 | 0
삭제 | 가대 제작(잔넬) | 2400*1200 | EA | 10 | 150000 | 1500000 | 250000 | 2500000 |  |  | 400000 | 4000000 |  | 2018 | 동우화인켐 평택 | 서일이엔지 | 2018-5-0685 | 4000000 | 0
STS_망 | STS망 | #24 | M2 | 4 | 32640 | 130560 |  | 0 |  |  | 32640 | 130560 |  | 2018 | 동우화인켐 평택 | 서일이엔지 | 2018-5-0685 | 130560 | 0
삭제 | 소모자재비 |  | 식 | 1 | 141097.05 | 141097.05 |  | 0 |  |  | 141097.05 | 141097.05 |  | 2018 | 동우화인켐 평택 | 서일이엔지 | 2018-5-0685 | 141097.05 | 0
삭제 | 장비사용 | 스카이 및 크레인 | 식 | 1 |  |  |  | 0 | 4000000 | 4000000 | 4000000 | 4000000 |  | 2018 | 동우화인켐 평택 | 서일이엔지 | 2018-5-0685 | 4000000 | 0
삭제 | 운반비 |  | 대 | 1 |  |  |  | 0 | 500000 | 500000 | 500000 | 500000 |  | 2018 | 동우화인켐 평택 | 서일이엔지 | 2018-5-0685 | 500000 | 0
삭제 | 공구손료 | 인건비 3% | 식 | 1 |  |  | 141735.6 | 141735.6 |  |  | 141735.6 | 141735.6 |  | 2018 | 동우화인켐 평택 | 서일이엔지 | 2018-5-0685 | 141735.6 | 0
삭제 | 고소작업 할증 | 노무비*20% | 식 | 1 |  |  | 973251.12 | 973251.12 |  |  | 973251.12 | 973251.12 |  | 2018 | 동우화인켐 평택 | 서일이엔지 | 2018-5-0685 | 973251.12 | 0
삭제_단가없음 | T.A.B |  | 식 | 1 |  | 0 |  | 0 |  |  | 0 | 0 | 견적제외 | 2018 | 동우화인켐 평택 | 서일이엔지 | 2018-5-0685 | 0 | 0
삭제_단가없음 | 전실 설치 및 철거 | 제전비닐 | 식 | 1 |  | 0 |  | 0 |  | 0 | 0 | 0 | 견적제외 | 2018 | 동우화인켐 평택 | 서일이엔지 | 2018-5-0685 | 0 | 0
덕트 | Duct 제작설치 | #25(0.5T) | M2 | 864 | 12529 | 10825056 | 17718 | 15308352 |  | 0 | 30247 | 26133408 |  | 2018 | KD-GAS PROJECT | 유림씨엔티 | 2018-5-0854 | 26133408 | 0
덕트 | Duct 제작설치 | #24(0.6T) | M2 | 1687 | 13841 | 23349767 | 18599 | 31376513 |  | 0 | 32440 | 54726280 |  | 2018 | KD-GAS PROJECT | 유림씨엔티 | 2018-5-0854 | 54726280 | 0
덕트 | Duct 제작설치 | #22(0.8T) | M2 | 258 | 15869 | 4094202 | 19442 | 5016036 |  | 0 | 35311 | 9110238 |  | 2018 | KD-GAS PROJECT | 유림씨엔티 | 2018-5-0854 | 9110238 | 0
덕트_보온 | 덕트보온 (옥내) | 베퍼베리어(다이아몬드형)(25 mm) | M2 | 2074.275 | 4613 | 9568630 | 16668 | 34574015 |  | 0 | 21281 | 44142645 |  | 2018 | KD-GAS PROJECT | 유림씨엔티 | 2018-5-0854 | 44142645 | 0
덕트_보온 | 덕트보온 (옥외) | 베퍼베리어(다이아몬드형)(25 mm) | M2 | 230.16 | 22303 | 5133258 | 30952 | 7123912 |  | 0 | 53255 | 12257170 |  | 2018 | KD-GAS PROJECT | 유림씨엔티 | 2018-5-0854 | 12257170 | 0
캔버스 | Canvas Connector | 1.2 mm | M2 | 81.45 | 16249 | 1323481 | 12330 | 1004278 |  | 0 | 28579 | 2327759 |  | 2018 | KD-GAS PROJECT | 유림씨엔티 | 2018-5-0854 | 2327759 | 0
DIFFUSER | 사각 디퓨져 | 600 x 600 ND400Φ | EA | 10 | 83757 | 837570 | 23865 | 238650 |  | 0 | 107622 | 1076220 |  | 2018 | KD-GAS PROJECT | 유림씨엔티 | 2018-5-0854 | 1076220 | 0
DIFFUSER | 사각 디퓨져 | 460 x 460 ND300Φ | EA | 4 | 34804 | 139216 | 23865 | 95460 |  | 0 | 58669 | 234676 |  | 2018 | KD-GAS PROJECT | 유림씨엔티 | 2018-5-0854 | 234676 | 0
DIFFUSER | 사각 디퓨져 | 300 x 300 ND200Φ | EA | 2 | 20285 | 40570 | 23865 | 47730 |  | 0 | 44150 | 88300 |  | 2018 | KD-GAS PROJECT | 유림씨엔티 | 2018-5-0854 | 88300 | 0
DIFFUSER | 사각 디퓨져 | 250 x 250 ND125Φ | EA | 9 | 18495 | 166455 | 23865 | 214785 |  | 0 | 42360 | 381240 |  | 2018 | KD-GAS PROJECT | 유림씨엔티 | 2018-5-0854 | 381240 | 0
후렉시블호스 | 플렉시블덕트호스 | 400Φ | M | 10 | 27843 | 278430 | 16737 | 167370 |  | 0 | 44580 | 445800 |  | 2018 | KD-GAS PROJECT | 유림씨엔티 | 2018-5-0854 | 445800 | 0
후렉시블호스 | 플렉시블덕트호스 | 300Φ | M | 73 | 19987 | 1459051 | 11380 | 830740 |  | 0 | 31367 | 2289791 |  | 2018 | KD-GAS PROJECT | 유림씨엔티 | 2018-5-0854 | 2289791 | 0
후렉시블호스 | 플렉시블덕트호스 | 200Φ | M | 2 | 13324 | 26648 | 7363 | 14726 |  | 0 | 20687 | 41374 |  | 2018 | KD-GAS PROJECT | 유림씨엔티 | 2018-5-0854 | 41374 | 0
후렉시블호스 | 플렉시블덕트호스 | 125Φ | M | 9 | 8327 | 74943 | 5355 | 48195 |  | 0 | 13682 | 123138 |  | 2018 | KD-GAS PROJECT | 유림씨엔티 | 2018-5-0854 | 123138 | 0
STS_BAND | STS BAND | 30W x 0.3t 400Φ | EA | 20 | 2227 | 44540 | 0 | 0 |  | 0 | 2227 | 44540 |  | 2018 | KD-GAS PROJECT | 유림씨엔티 | 2018-5-0854 | 44540 | 0
STS_BAND | STS BAND | 30W x 0.3t 300Φ | EA | 146 | 1421 | 207466 | 0 | 0 |  | 0 | 1421 | 207466 |  | 2018 | KD-GAS PROJECT | 유림씨엔티 | 2018-5-0854 | 207466 | 0
STS_BAND | STS BAND | 30W x 0.3t 200Φ | EA | 4 | 1160 | 4640 | 0 | 0 |  | 0 | 1160 | 4640 |  | 2018 | KD-GAS PROJECT | 유림씨엔티 | 2018-5-0854 | 4640 | 0
STS_BAND | STS BAND | 30W x 0.3t 125Φ | EA | 18 | 860 | 15480 | 0 | 0 |  | 0 | 860 | 15480 |  | 2018 | KD-GAS PROJECT | 유림씨엔티 | 2018-5-0854 | 15480 | 0
REGISTER | 레지스터 | 450 x 250 | EA | 1 | 26848 | 26848 | 26599 | 26599 |  | 0 | 53447 | 53447 |  | 2018 | KD-GAS PROJECT | 유림씨엔티 | 2018-5-0854 | 53447 | 0
REGISTER | 레지스터 | 400 x 450 | EA | 4 | 42958 | 171832 | 30627 | 122508 |  | 0 | 73585 | 294340 |  | 2018 | KD-GAS PROJECT | 유림씨엔티 | 2018-5-0854 | 294340 | 0
REGISTER | 레지스터 | 400 x 300 | EA | 4 | 28638 | 114552 | 27047 | 108188 |  | 0 | 55685 | 222740 |  | 2018 | KD-GAS PROJECT | 유림씨엔티 | 2018-5-0854 | 222740 | 0
REGISTER | 레지스터 | 400 x 250 | EA | 6 | 23865 | 143190 | 25854 | 155124 |  | 0 | 49719 | 298314 |  | 2018 | KD-GAS PROJECT | 유림씨엔티 | 2018-5-0854 | 298314 | 0
REGISTER | 레지스터 | 400 x 200 | EA | 2 | 19092 | 38184 | 24661 | 49322 |  | 0 | 43753 | 87506 |  | 2018 | KD-GAS PROJECT | 유림씨엔티 | 2018-5-0854 | 87506 | 0
REGISTER | 레지스터 | 350 x 750 | EA | 2 | 62647 | 125294 | 35549 | 71098 |  | 0 | 98196 | 196392 |  | 2018 | KD-GAS PROJECT | 유림씨엔티 | 2018-5-0854 | 196392 | 0
REGISTER | 레지스터 | 350 x 650 | EA | 2 | 54294 | 108588 | 33461 | 66922 |  | 0 | 87755 | 175510 |  | 2018 | KD-GAS PROJECT | 유림씨엔티 | 2018-5-0854 | 175510 | 0
REGISTER | 레지스터 | 350 x 300 | EA | 10 | 25058 | 250580 | 26152 | 261520 |  | 0 | 51210 | 512100 |  | 2018 | KD-GAS PROJECT | 유림씨엔티 | 2018-5-0854 | 512100 | 0
REGISTER | 레지스터 | 350 x 200 | EA | 1 | 20683 | 20683 | 24064 | 24064 |  | 0 | 44747 | 44747 |  | 2018 | KD-GAS PROJECT | 유림씨엔티 | 2018-5-0854 | 44747 | 0
REGISTER | 레지스터 | 300 x 450 | EA | 3 | 32218 | 96654 | 27942 | 83826 |  | 0 | 60160 | 180480 |  | 2018 | KD-GAS PROJECT | 유림씨엔티 | 2018-5-0854 | 180480 | 0
REGISTER | 레지스터 | 300 x 300 | EA | 8 | 21479 | 171832 | 25257 | 202056 |  | 0 | 46736 | 373888 |  | 2018 | KD-GAS PROJECT | 유림씨엔티 | 2018-5-0854 | 373888 | 0
REGISTER | 레지스터 | 300 x 200 | EA | 13 | 20683 | 268879 | 23467 | 305071 |  | 0 | 44150 | 573950 |  | 2018 | KD-GAS PROJECT | 유림씨엔티 | 2018-5-0854 | 573950 | 0
REGISTER | 레지스터 | 300 x 150 | EA | 10 | 20683 | 206830 | 22572 | 225720 |  | 0 | 43255 | 432550 |  | 2018 | KD-GAS PROJECT | 유림씨엔티 | 2018-5-0854 | 432550 | 0
REGISTER | 레지스터 | 250 x 500 | EA | 2 | 29832 | 59664 | 27346 | 54692 |  | 0 | 57178 | 114356 |  | 2018 | KD-GAS PROJECT | 유림씨엔티 | 2018-5-0854 | 114356 | 0
REGISTER | 레지스터 | 200 x 200 | EA | 2 | 20683 | 41366 | 22274 | 44548 |  | 0 | 42957 | 85914 |  | 2018 | KD-GAS PROJECT | 유림씨엔티 | 2018-5-0854 | 85914 | 0
REGISTER | 레지스터 | 200 x 100 | EA | 3 | 20683 | 62049 | 21081 | 63243 |  | 0 | 41764 | 125292 |  | 2018 | KD-GAS PROJECT | 유림씨엔티 | 2018-5-0854 | 125292 | 0
V.D | Volume Damper | 1,000 x 600 | EA | 2 | 77563 | 155126 | 55686 | 111372 |  | 0 | 133249 | 266498 |  | 2018 | KD-GAS PROJECT | 유림씨엔티 | 2018-5-0854 | 266498 | 0
V.D | Volume Damper | 800 x 600 | EA | 1 | 62050 | 62050 | 48526 | 48526 |  | 0 | 110576 | 110576 |  | 2018 | KD-GAS PROJECT | 유림씨엔티 | 2018-5-0854 | 110576 | 0
V.D | Volume Damper | 700 x 500 | EA | 2 | 45245 | 90490 | 40770 | 81540 |  | 0 | 86015 | 172030 |  | 2018 | KD-GAS PROJECT | 유림씨엔티 | 2018-5-0854 | 172030 | 0
V.D | Volume Damper | 700 x 450 | EA | 1 | 40720 | 40720 | 38682 | 38682 |  | 0 | 79402 | 79402 |  | 2018 | KD-GAS PROJECT | 유림씨엔티 | 2018-5-0854 | 79402 | 0
V.D | Volume Damper | 700 x 400 | EA | 3 | 36196 | 108588 | 36593 | 109779 |  | 0 | 72789 | 218367 |  | 2018 | KD-GAS PROJECT | 유림씨엔티 | 2018-5-0854 | 218367 | 0
V.D | Volume Damper | 700 x 300 | EA | 2 | 27147 | 54294 | 32417 | 64834 |  | 0 | 59564 | 119128 |  | 2018 | KD-GAS PROJECT | 유림씨엔티 | 2018-5-0854 | 119128 | 0
V.D | Volume Damper | 650 x 350 | EA | 2 | 29408 | 58816 | 33461 | 66922 |  | 0 | 62869 | 125738 |  | 2018 | KD-GAS PROJECT | 유림씨엔티 | 2018-5-0854 | 125738 | 0
V.D | Volume Damper | 600 x 350 | EA | 3 | 27147 | 81441 | 32417 | 97251 |  | 0 | 59564 | 178692 |  | 2018 | KD-GAS PROJECT | 유림씨엔티 | 2018-5-0854 | 178692 | 0
V.D | Volume Damper | 600 x 300 | EA | 2 | 23268 | 46536 | 30627 | 61254 |  | 0 | 53895 | 107790 |  | 2018 | KD-GAS PROJECT | 유림씨엔티 | 2018-5-0854 | 107790 | 0
V.D | Volume Damper | 500 x 350 | EA | 1 | 22622 | 22622 | 30329 | 30329 |  | 0 | 52951 | 52951 |  | 2018 | KD-GAS PROJECT | 유림씨엔티 | 2018-5-0854 | 52951 | 0
V.D | Volume Damper | 500 x 300 | EA | 6 | 22374 | 134244 | 28837 | 173022 |  | 0 | 51211 | 307266 |  | 2018 | KD-GAS PROJECT | 유림씨엔티 | 2018-5-0854 | 307266 | 0
V.D | Volume Damper | 450 x 300 | EA | 2 | 20136 | 40272 | 27942 | 55884 |  | 0 | 48078 | 96156 |  | 2018 | KD-GAS PROJECT | 유림씨엔티 | 2018-5-0854 | 96156 | 0
V.D | Volume Damper | 450 x 250 | EA | 4 | 16779 | 67116 | 26599 | 106396 |  | 0 | 43378 | 173512 |  | 2018 | KD-GAS PROJECT | 유림씨엔티 | 2018-5-0854 | 173512 | 0
V.D | Volume Damper | 400 x 300 | EA | 9 | 17899 | 161091 | 27047 | 243423 |  | 0 | 44946 | 404514 |  | 2018 | KD-GAS PROJECT | 유림씨엔티 | 2018-5-0854 | 404514 | 0
V.D | Volume Damper | 400 x 250 | EA | 9 | 17899 | 161091 | 25854 | 232686 |  | 0 | 43753 | 393777 |  | 2018 | KD-GAS PROJECT | 유림씨엔티 | 2018-5-0854 | 393777 | 0
V.D | Volume Damper | 400 x200 | EA | 7 | 17899 | 125293 | 24661 | 172627 |  | 0 | 42560 | 297920 |  | 2018 | KD-GAS PROJECT | 유림씨엔티 | 2018-5-0854 | 297920 | 0
V.D | Volume Damper | 350 x 250 | EA | 2 | 17899 | 35798 | 25108 | 50216 |  | 0 | 43007 | 86014 |  | 2018 | KD-GAS PROJECT | 유림씨엔티 | 2018-5-0854 | 86014 | 0
V.D | Volume Damper | 350 x 200 | EA | 2 | 17899 | 35798 | 24064 | 48128 |  | 0 | 41963 | 83926 |  | 2018 | KD-GAS PROJECT | 유림씨엔티 | 2018-5-0854 | 83926 | 0
V.D | Volume Damper | 300 x 250 | EA | 4 | 17899 | 71596 | 24362 | 97448 |  | 0 | 42261 | 169044 |  | 2018 | KD-GAS PROJECT | 유림씨엔티 | 2018-5-0854 | 169044 | 0
V.D | Volume Damper | 300 x 200 | EA | 17 | 17899 | 304283 | 23467 | 398939 |  | 0 | 41366 | 703222 |  | 2018 | KD-GAS PROJECT | 유림씨엔티 | 2018-5-0854 | 703222 | 0
V.D | Volume Damper | 300 x 150 | EA | 6 | 17899 | 107394 | 22572 | 135432 |  | 0 | 40471 | 242826 |  | 2018 | KD-GAS PROJECT | 유림씨엔티 | 2018-5-0854 | 242826 | 0
V.D | Volume Damper | 250 x 200 | EA | 1 | 17899 | 17899 | 22871 | 22871 |  | 0 | 40770 | 40770 |  | 2018 | KD-GAS PROJECT | 유림씨엔티 | 2018-5-0854 | 40770 | 0
V.D | Volume Damper | 250 x 150 | EA | 2 | 17899 | 35798 | 22124 | 44248 |  | 0 | 40023 | 80046 |  | 2018 | KD-GAS PROJECT | 유림씨엔티 | 2018-5-0854 | 80046 | 0
V.D | Volume Damper | 200 x 300 | EA | 2 | 17899 | 35798 | 23467 | 46934 |  | 0 | 41366 | 82732 |  | 2018 | KD-GAS PROJECT | 유림씨엔티 | 2018-5-0854 | 82732 | 0
V.D | Volume Damper | 200 x 200 | EA | 5 | 17899 | 89495 | 22274 | 111370 |  | 0 | 40173 | 200865 |  | 2018 | KD-GAS PROJECT | 유림씨엔티 | 2018-5-0854 | 200865 | 0
V.D | Volume Damper | 200 x 150 | EA | 17 | 17899 | 304283 | 21677 | 368509 |  | 0 | 39576 | 672792 |  | 2018 | KD-GAS PROJECT | 유림씨엔티 | 2018-5-0854 | 672792 | 0
V.D | Volume Damper | 150 x 150 | EA | 3 | 17899 | 53697 | 21230 | 63690 |  | 0 | 39129 | 117387 |  | 2018 | KD-GAS PROJECT | 유림씨엔티 | 2018-5-0854 | 117387 | 0
M.D | Motorized Damper | 1,000 x 600 | EA | 2 | 485267 | 970534 | 83529 | 167058 |  | 0 | 568796 | 1137592 |  | 2018 | KD-GAS PROJECT | 유림씨엔티 | 2018-5-0854 | 1137592 | 0
M.D | Motorized Damper | 800 x 600 | EA | 1 | 463788 | 463788 | 72790 | 72790 |  | 0 | 536578 | 536578 |  | 2018 | KD-GAS PROJECT | 유림씨엔티 | 2018-5-0854 | 536578 | 0
M.D | Motorized Damper | 700 x 500 | EA | 2 | 440519 | 881038 | 61155 | 122310 |  | 0 | 501674 | 1003348 |  | 2018 | KD-GAS PROJECT | 유림씨엔티 | 2018-5-0854 | 1003348 | 0
M.D | Motorized Damper | 700 x 450 | EA | 1 | 434254 | 434254 | 58022 | 58022 |  | 0 | 492276 | 492276 |  | 2018 | KD-GAS PROJECT | 유림씨엔티 | 2018-5-0854 | 492276 | 0
M.D | Motorized Damper | 700 x 400 | EA | 3 | 427989 | 1283967 | 54890 | 164670 |  | 0 | 482879 | 1448637 |  | 2018 | KD-GAS PROJECT | 유림씨엔티 | 2018-5-0854 | 1448637 | 0
M.D | Motorized Damper | 700 x 300 | EA | 2 | 415460 | 830920 | 48626 | 97252 |  | 0 | 464086 | 928172 |  | 2018 | KD-GAS PROJECT | 유림씨엔티 | 2018-5-0854 | 928172 | 0
M.D | Motorized Damper | 600 x 350 | EA | 2 | 415460 | 830920 | 48626 | 97252 |  | 0 | 464086 | 928172 |  | 2018 | KD-GAS PROJECT | 유림씨엔티 | 2018-5-0854 | 928172 | 0
F.V.D | Fire Volume Damper | 1,000 x 600 | EA | 2 | 99440 | 198880 | 55686 | 111372 |  | 0 | 155126 | 310252 |  | 2018 | KD-GAS PROJECT | 유림씨엔티 | 2018-5-0854 | 310252 | 0
F.V.D | Fire Volume Damper | 700 x 500 | EA | 1 | 59664 | 59664 | 40770 | 40770 |  | 0 | 100434 | 100434 |  | 2018 | KD-GAS PROJECT | 유림씨엔티 | 2018-5-0854 | 100434 | 0
F.V.D | Fire Volume Damper | 700 x 450 | EA | 1 | 54095 | 54095 | 38682 | 38682 |  | 0 | 92777 | 92777 |  | 2018 | KD-GAS PROJECT | 유림씨엔티 | 2018-5-0854 | 92777 | 0
F.V.D | Fire Volume Damper | 700 x 400 | EA | 1 | 48526 | 48526 | 36593 | 36593 |  | 0 | 85119 | 85119 |  | 2018 | KD-GAS PROJECT | 유림씨엔티 | 2018-5-0854 | 85119 | 0
F.V.D | Fire Volume Damper | 700 x 300 | EA | 2 | 37389 | 74778 | 32417 | 64834 |  | 0 | 69806 | 139612 |  | 2018 | KD-GAS PROJECT | 유림씨엔티 | 2018-5-0854 | 139612 | 0
F.V.D | Fire Volume Damper | 600 x 350 | EA | 1 | 37389 | 37389 | 32417 | 32417 |  | 0 | 69806 | 69806 |  | 2018 | KD-GAS PROJECT | 유림씨엔티 | 2018-5-0854 | 69806 | 0
F.V.D | Fire Volume Damper | 550 x 350 | EA | 1 | 34605 | 34605 | 31372 | 31372 |  | 0 | 65977 | 65977 |  | 2018 | KD-GAS PROJECT | 유림씨엔티 | 2018-5-0854 | 65977 | 0
F.V.D | Fire Volume Damper | 500 x 400 | EA | 2 | 35798 | 71596 | 31820 | 63640 |  | 0 | 67618 | 135236 |  | 2018 | KD-GAS PROJECT | 유림씨엔티 | 2018-5-0854 | 135236 | 0
F.V.D | Fire Volume Damper | 500 x 300 | EA | 4 | 27843 | 111372 | 28837 | 115348 |  | 0 | 56680 | 226720 |  | 2018 | KD-GAS PROJECT | 유림씨엔티 | 2018-5-0854 | 226720 | 0
F.V.D | Fire Volume Damper | 400 x 300 | EA | 1 | 23070 | 23070 | 27047 | 27047 |  | 0 | 50117 | 50117 |  | 2018 | KD-GAS PROJECT | 유림씨엔티 | 2018-5-0854 | 50117 | 0
F.V.D | Fire Volume Damper | 250 x 250 | EA | 2 | 18893 | 37786 | 23616 | 47232 |  | 0 | 42509 | 85018 |  | 2018 | KD-GAS PROJECT | 유림씨엔티 | 2018-5-0854 | 85018 | 0
F.V.D | Fire Volume Damper | 200 x 200 | EA | 4 | 18893 | 75572 | 22274 | 89096 |  | 0 | 41167 | 164668 |  | 2018 | KD-GAS PROJECT | 유림씨엔티 | 2018-5-0854 | 164668 | 0
F.V.D | Fire Volume Damper | 200 x 150 | EA | 2 | 18893 | 37786 | 21677 | 43354 |  | 0 | 40570 | 81140 |  | 2018 | KD-GAS PROJECT | 유림씨엔티 | 2018-5-0854 | 81140 | 0
펀칭플레이트 | 펀칭플레이트 | 400 x 1,000 | EA | 40 | 27843 | 1113720 | 10938 | 437520 |  | 0 | 38781 | 1551240 |  | 2018 | KD-GAS PROJECT | 유림씨엔티 | 2018-5-0854 | 1551240 | 0
삭제 | 후드캡 | 150Φ | EA | 1 | 17899 | 17899 | 16208 | 16208 |  | 0 | 34107 | 34107 |  | 2018 | KD-GAS PROJECT | 유림씨엔티 | 2018-5-0854 | 34107 | 0
점검구 | 점검구 | 300 x 300 | EA | 43 | 17331 | 745233 | 22274 | 957782 |  | 0 | 39605 | 1703015 |  | 2018 | KD-GAS PROJECT | 유림씨엔티 | 2018-5-0854 | 1703015 | 0
CHAMBER | 소음챔버 | 3,200L x 1,700W x 1,000H | EA | 1 | 2338828 | 2338828 | 638404 | 638404 |  | 0 | 2977232 | 2977232 |  | 2018 | KD-GAS PROJECT | 유림씨엔티 | 2018-5-0854 | 2977232 | 0
CHAMBER | 소음챔버 | 2,200L x 1,600W x 1,000H | EA | 1 | 1662636 | 1662636 | 465379 | 465379 |  | 0 | 2128015 | 2128015 |  | 2018 | KD-GAS PROJECT | 유림씨엔티 | 2018-5-0854 | 2128015 | 0
CHAMBER | 소음챔버 | 2,200L x 1,000W x 1,000H | EA | 1 | 1400115 | 1400115 | 465379 | 465379 |  | 0 | 1865494 | 1865494 |  | 2018 | KD-GAS PROJECT | 유림씨엔티 | 2018-5-0854 | 1865494 | 0
CHAMBER | 소음챔버 | 1,200L x 800W x 1,000H | EA | 1 | 875072 | 875072 | 361961 | 361961 |  | 0 | 1237033 | 1237033 |  | 2018 | KD-GAS PROJECT | 유림씨엔티 | 2018-5-0854 | 1237033 | 0
CHAMBER | 소음챔버 | 900L x 700W x 1,000H | EA | 1 | 700057 | 700057 | 361961 | 361961 |  | 0 | 1062018 | 1062018 |  | 2018 | KD-GAS PROJECT | 유림씨엔티 | 2018-5-0854 | 1062018 | 0
CHAMBER | 소음챔버 | 900L x 650W x 1,000H | EA | 1 | 678180 | 678180 | 361961 | 361961 |  | 0 | 1040141 | 1040141 |  | 2018 | KD-GAS PROJECT | 유림씨엔티 | 2018-5-0854 | 1040141 | 0
CHAMBER | 소음챔버 | 900L x 500W x 1,000H | EA | 2 | 612550 | 1225100 | 361961 | 723922 |  | 0 | 974511 | 1949022 |  | 2018 | KD-GAS PROJECT | 유림씨엔티 | 2018-5-0854 | 1949022 | 0
CHAMBER | 소음챔버 | 800L x 550W x 1,000H | EA | 1 | 590673 | 590673 | 361961 | 361961 |  | 0 | 952634 | 952634 |  | 2018 | KD-GAS PROJECT | 유림씨엔티 | 2018-5-0854 | 952634 | 0
루버 | 루버 | 1,600 x 1,200 | EA | 1 | 992808 | 992808 | 134442 | 134442 |  | 0 | 1127250 | 1127250 |  | 2018 | KD-GAS PROJECT | 유림씨엔티 | 2018-5-0854 | 1127250 | 0
루버 | 루버 | 1,200 x 850 | EA | 1 | 527429 | 527429 | 80745 | 80745 |  | 0 | 608174 | 608174 |  | 2018 | KD-GAS PROJECT | 유림씨엔티 | 2018-5-0854 | 608174 | 0
루버 | 루버 | 1,100 x 700 | EA | 1 | 398157 | 398157 | 65829 | 65829 |  | 0 | 463986 | 463986 |  | 2018 | KD-GAS PROJECT | 유림씨엔티 | 2018-5-0854 | 463986 | 0
루버 | 루버 | 1,100 x 600 | EA | 1 | 341278 | 341278 | 59266 | 59266 |  | 0 | 400544 | 400544 |  | 2018 | KD-GAS PROJECT | 유림씨엔티 | 2018-5-0854 | 400544 | 0
루버 | 루버 | 1,000 x 800 | EA | 1 | 413670 | 413670 | 67619 | 67619 |  | 0 | 481289 | 481289 |  | 2018 | KD-GAS PROJECT | 유림씨엔티 | 2018-5-0854 | 481289 | 0
루버 | 루버 | 1,000 x 700 | EA | 1 | 361961 | 361961 | 61652 | 61652 |  | 0 | 423613 | 423613 |  | 2018 | KD-GAS PROJECT | 유림씨엔티 | 2018-5-0854 | 423613 | 0
루버 | 루버 | 1,000 x 500 | EA | 2 | 258544 | 517088 | 49720 | 99440 |  | 0 | 308264 | 616528 |  | 2018 | KD-GAS PROJECT | 유림씨엔티 | 2018-5-0854 | 616528 | 0
루버 | 루버 | 900 x 500 | EA | 2 | 232689 | 465378 | 46736 | 93472 |  | 0 | 279425 | 558850 |  | 2018 | KD-GAS PROJECT | 유림씨엔티 | 2018-5-0854 | 558850 | 0
루버 | 루버 | 700 x 600 | EA | 2 | 217176 | 434352 | 44946 | 89892 |  | 0 | 262122 | 524244 |  | 2018 | KD-GAS PROJECT | 유림씨엔티 | 2018-5-0854 | 524244 | 0
루버 | 루버 | 700 x 500 | EA | 1 | 180980 | 180980 | 40770 | 40770 |  | 0 | 221750 | 221750 |  | 2018 | KD-GAS PROJECT | 유림씨엔티 | 2018-5-0854 | 221750 | 0
루버 | 루버 | 600 x 400 | EA | 1 | 124101 | 124101 | 34207 | 34207 |  | 0 | 158308 | 158308 |  | 2018 | KD-GAS PROJECT | 유림씨엔티 | 2018-5-0854 | 158308 | 0
루버 | 루버 | 400 x 250 | EA | 1 | 51708 | 51708 | 25854 | 25854 |  | 0 | 77562 | 77562 |  | 2018 | KD-GAS PROJECT | 유림씨엔티 | 2018-5-0854 | 77562 | 0
루버 | 루버 | 350 x 200 | EA | 1 | 46537 | 46537 | 24064 | 24064 |  | 0 | 70601 | 70601 |  | 2018 | KD-GAS PROJECT | 유림씨엔티 | 2018-5-0854 | 70601 | 0
루버 | 루버 | 200 x 200 | EA | 1 | 46537 | 46537 | 22274 | 22274 |  | 0 | 68811 | 68811 |  | 2018 | KD-GAS PROJECT | 유림씨엔티 | 2018-5-0854 | 68811 | 0
루버 | 루버 | 200 x 150 | EA | 1 | 46537 | 46537 | 21677 | 21677 |  | 0 | 68214 | 68214 |  | 2018 | KD-GAS PROJECT | 유림씨엔티 | 2018-5-0854 | 68214 | 0
ㄷ 형강 | ㄷ 형강 | - 100 x 50 x 5 x 7.5 mm | kg | 6400 | 844 | 5401600 | 0 | 0 |  | 0 | 844 | 5401600 |  | 2018 | KD-GAS PROJECT | 유림씨엔티 | 2018-5-0854 | 5401600 | 0
삭제 | 스틸플레이트 | 150x150x6t | kg | 48 | 844 | 40512 | 0 | 0 |  | 0 | 844 | 40512 |  | 2018 | KD-GAS PROJECT | 유림씨엔티 | 2018-5-0854 | 40512 | 0
잡철물제작설치 | 잡철물제작 설치 | - | TON | 6.4 | 218768 | 1400115 | 2118072 | 13555660 |  | 0 | 2336840 | 14955775 |  | 2018 | KD-GAS PROJECT | 유림씨엔티 | 2018-5-0854 | 14955775 | 0
삭제 | 덕트인식표 | - | LOT | 1 | 497200 | 497200 | 0 | 0 |  | 0 | 497200 | 497200 |  | 2018 | KD-GAS PROJECT | 유림씨엔티 | 2018-5-0854 | 497200 | 0
삭제 | 잡자재비 | - | LOT | 1 | 2766224 | 2766224 | 0 | 0 |  | 0 | 2766224 | 2766224 |  | 2018 | KD-GAS PROJECT | 유림씨엔티 | 2018-5-0854 | 2766224 | 0
덕트 | 각형덕트제작설치 | (0.5T, #26) | M2 | 485 | 13580 | 6586300 | [5 empty] | 6586300 |  | 2018 | PJ4 RTO | 효창기업 | 2018-5-1004 | 6586300 | 0
덕트 | 각형덕트제작설치 | (0.6T, #24) | M2 | 643 | 14880 | 9567840 | [5 empty] | 9567840 |  | 2018 | PJ5 RTO | 효창기업 | 2018-5-1004 | 9567840 | 0
덕트 | 각형덕트제작설치 | (0.8T, #22) | M2 | 694 | 17840 | 12380960 | [5 empty] | 12380960 |  | 2018 | PJ6 RTO | 효창기업 | 2018-5-1004 | 12380960 | 0
덕트 | 각형덕트제작설치 | (1.0T, #20) | M2 | 436 | 20950 | 9134200 | [5 empty] | 9134200 |  | 2018 | PJ7 RTO | 효창기업 | 2018-5-1004 | 9134200 | 0
덕트케이싱 | 칼라각형덕트제작설치 | (0.5T, #26) | M2 | 8 | 15000 | 120000 | [5 empty] | 120000 |  | 2018 | PJ8 RTO | 효창기업 | 2018-5-1004 | 120000 | 0
덕트케이싱 | 칼라각형덕트제작설치 | (0.6T, #24) | M2 | 426 | 16300 | 6943800 | [5 empty] | 6943800 |  | 2018 | PJ9 RTO | 효창기업 | 2018-5-1004 | 6943800 | 0
덕트케이싱 | 칼라각형덕트제작설치 | (0.8T, #22) | M2 | 184 | 19260 | 3543840 | [5 empty] | 3543840 |  | 2018 | PJ10 RTO | 효창기업 | 2018-5-1004 | 3543840 | 0
덕트케이싱 | 케이싱 | 칼라함석 0.5T | M2 | 405 | 15000 | 6075000 | [5 empty] | 6075000 |  | 2018 | PJ11 RTO | 효창기업 | 2018-5-1004 | 6075000 | 0
덕트_보온 | 덕트보온 | 아티론 25T | M2 | 2258 | 11400 | 25741200 | [5 empty] | 25741200 |  | 2018 | PJ12 RTO | 효창기업 | 2018-5-1004 | 25741200 | 0
덕트_보온 | 덕트보온 | 아티론 40T | M2 | 347 | 14000 | 4858000 | [5 empty] | 4858000 |  | 2018 | PJ13 RTO | 효창기업 | 2018-5-1004 | 4858000 | 0
V.D | V.D | 300*300 | EA | 8 | 15000 | 120000 | [5 empty] | 120000 |  | 2018 | PJ14 RTO | 효창기업 | 2018-5-1004 | 120000 | 0
V.D | V.D | 300*350 | EA | 2 | 15000 | 30000 | [5 empty] | 30000 |  | 2018 | PJ15 RTO | 효창기업 | 2018-5-1004 | 30000 | 0
V.D | V.D | 350*350 | EA | 2 | 15000 | 30000 | [5 empty] | 30000 |  | 2018 | PJ16 RTO | 효창기업 | 2018-5-1004 | 30000 | 0
V.D | V.D | 400*350 | EA | 7 | 15000 | 105000 | [5 empty] | 105000 |  | 2018 | PJ17 RTO | 효창기업 | 2018-5-1004 | 105000 | 0
V.D | V.D | 400*400 | EA | 1 | 16000 | 16000 | [5 empty] | 16000 |  | 2018 | PJ18 RTO | 효창기업 | 2018-5-1004 | 16000 | 0
V.D | V.D | 450*400 | EA | 1 | 18000 | 18000 | [5 empty] | 18000 |  | 2018 | PJ19 RTO | 효창기업 | 2018-5-1004 | 18000 | 0
V.D | V.D | 500*250 | EA | 10 | 15000 | 150000 | [5 empty] | 150000 |  | 2018 | PJ20 RTO | 효창기업 | 2018-5-1004 | 150000 | 0
V.D | V.D | 500*300 | EA | 5 | 15000 | 75000 | [5 empty] | 75000 |  | 2018 | PJ21 RTO | 효창기업 | 2018-5-1004 | 75000 | 0
V.D | V.D | 500*350 | EA | 1 | 17500 | 17500 | [5 empty] | 17500 |  | 2018 | PJ22 RTO | 효창기업 | 2018-5-1004 | 17500 | 0
V.D | V.D | 550*200 | EA | 2 | 15000 | 30000 | [5 empty] | 30000 |  | 2018 | PJ23 RTO | 효창기업 | 2018-5-1004 | 30000 | 0
V.D | V.D | 550*400 | EA | 4 | 22000 | 88000 | [5 empty] | 88000 |  | 2018 | PJ24 RTO | 효창기업 | 2018-5-1004 | 88000 | 0
V.D | V.D | 600*350 | EA | 12 | 21000 | 252000 | [5 empty] | 252000 |  | 2018 | PJ25 RTO | 효창기업 | 2018-5-1004 | 252000 | 0
V.D | V.D | 700*300 | EA | 12 | 21000 | 252000 | [5 empty] | 252000 |  | 2018 | PJ26 RTO | 효창기업 | 2018-5-1004 | 252000 | 0
V.D | V.D | 700*500 | EA | 2 | 35000 | 70000 | [5 empty] | 70000 |  | 2018 | PJ27 RTO | 효창기업 | 2018-5-1004 | 70000 | 0
V.D | V.D | 800*600 | EA | 1 | 48000 | 48000 | [5 empty] | 48000 |  | 2018 | PJ28 RTO | 효창기업 | 2018-5-1004 | 48000 | 0
V.D | V.D | 900*350 | EA | 2 | 31500 | 63000 | [5 empty] | 63000 |  | 2018 | PJ29 RTO | 효창기업 | 2018-5-1004 | 63000 | 0
V.D | V.D | 1000*600 | EA | 1 | 60000 | 60000 | [5 empty] | 60000 |  | 2018 | PJ30 RTO | 효창기업 | 2018-5-1004 | 60000 | 0
V.D | V.D | 1500*700 | EA | 1 | 105000 | 105000 | [5 empty] | 105000 |  | 2018 | PJ31 RTO | 효창기업 | 2018-5-1004 | 105000 | 0
V.D | V.D | 1600*800 | EA | 1 | 128000 | 128000 | [5 empty] | 128000 |  | 2018 | PJ32 RTO | 효창기업 | 2018-5-1004 | 128000 | 0
F.D | F.D | 800*550 | EA | 1 | 44000 | 44000 | [5 empty] | 44000 |  | 2018 | PJ33 RTO | 효창기업 | 2018-5-1004 | 44000 | 0
F.D | F.D | 1000*600 | EA | 1 | 60000 | 60000 | [5 empty] | 60000 |  | 2018 | PJ34 RTO | 효창기업 | 2018-5-1004 | 60000 | 0
F.D | F.D | 1200*550 | EA | 1 | 66000 | 66000 | [5 empty] | 66000 |  | 2018 | PJ35 RTO | 효창기업 | 2018-5-1004 | 66000 | 0
F.D | F.D | 1800*850 | EA | 1 | 153000 | 153000 | [5 empty] | 153000 |  | 2018 | PJ36 RTO | 효창기업 | 2018-5-1004 | 153000 | 0
F.V.D | F.V.D | 900*400 | EA | 1 | 51000 | 51000 | [5 empty] | 51000 |  | 2018 | PJ37 RTO | 효창기업 | 2018-5-1004 | 51000 | 0
F.V.D | F.V.D | 1000*450 | EA | 1 | 60000 | 60000 | [5 empty] | 60000 |  | 2018 | PJ38 RTO | 효창기업 | 2018-5-1004 | 60000 | 0
F.V.D | F.V.D | 1000*600 | EA | 1 | 75000 | 75000 | [5 empty] | 75000 |  | 2018 | PJ39 RTO | 효창기업 | 2018-5-1004 | 75000 | 0
F.V.D | F.V.D | 2000*600 | EA | 1 | 135000 | 135000 | [5 empty] | 135000 |  | 2018 | PJ40 RTO | 효창기업 | 2018-5-1004 | 135000 | 0
F.V.D | F.V.D | 2000*850 | EA | 2 | 185000 | 370000 | [5 empty] | 370000 |  | 2018 | PJ41 RTO | 효창기업 | 2018-5-1004 | 370000 | 0
점검구 | 점검구 | 300*300 | EA | 4 | 9000 | 36000 | [5 empty] | 36000 |  | 2018 | PJ42 RTO | 효창기업 | 2018-5-1004 | 36000 | 0
CHAMBER | SOUND CHAMBER | 1400*1500*1000 | EA | 1 | 700000 | 700000 | 100000 | 100000 |  |  |  | 800000 |  | 2018 | PJ43 RTO | 효창기업 | 2018-5-1004 | 800000 | 0
CHAMBER | SOUND CHAMBER | 1500*1800*1100 | EA | 1 | 886200 | 886200 | 126600 | 126600 |  |  |  | 1012800 |  | 2018 | PJ44 RTO | 효창기업 | 2018-5-1004 | 1012800 | 0
CHAMBER | SOUND CHAMBER | 2600*2000*1200 | EA | 1 | 1500800 | 1500800 | 214400 | 214400 |  |  |  | 1715200 |  | 2018 | PJ45 RTO | 효창기업 | 2018-5-1004 | 1715200 | 0
CHAMBER | SOUND CHAMBER | 2800*2000*1400 | EA | 1 | 1724800 | 1724800 | 246400 | 246400 |  |  |  | 1971200 |  | 2018 | PJ46 RTO | 효창기업 | 2018-5-1004 | 1971200 | 0
CHAMBER | SOUND CHAMBER | 3700*1500*1400 | EA | 1 | 1796200 | 1796200 | 256600 | 256600 |  |  |  | 2052800 |  | 2018 | PJ47 RTO | 효창기업 | 2018-5-1004 | 2052800 | 0
GRILLE | GRILL | 300*300 | EA | 8 | 10000 | 80000 | [5 empty] | 80000 |  | 2018 | PJ48 RTO | 효창기업 | 2018-5-1004 | 80000 | 0
GRILLE | GRILL | 400*1000 | EA | 10 | 40000 | 400000 | [5 empty] | 400000 |  | 2018 | PJ49 RTO | 효창기업 | 2018-5-1004 | 400000 | 0
GRILLE | GRILL | 400*1300 | EA | 8 | 52000 | 416000 | [5 empty] | 416000 |  | 2018 | PJ50 RTO | 효창기업 | 2018-5-1004 | 416000 | 0
GRILLE | GRILL | 550*1300 | EA | 3 | 71500 | 214500 | [5 empty] | 214500 |  | 2018 | PJ51 RTO | 효창기업 | 2018-5-1004 | 214500 | 0
GRILLE | GRILL | 600*1300 | EA | 12 | 78000 | 936000 | [5 empty] | 936000 |  | 2018 | PJ52 RTO | 효창기업 | 2018-5-1004 | 936000 | 0
GRILLE | GRILL | 750*2200 | EA | 6 | 165000 | 990000 | [5 empty] | 990000 |  | 2018 | PJ53 RTO | 효창기업 | 2018-5-1004 | 990000 | 0
GRILLE | GRILL | 800*1300 | EA | 2 | 104000 | 208000 | [5 empty] | 208000 |  | 2018 | PJ54 RTO | 효창기업 | 2018-5-1004 | 208000 | 0
GRILLE | GRILL | 1200*350 | EA | 4 | 42000 | 168000 | [5 empty] | 168000 |  | 2018 | PJ55 RTO | 효창기업 | 2018-5-1004 | 168000 | 0
GRILLE | GRILL | 1400*350 | EA | 2 | 49000 | 98000 | [5 empty] | 98000 |  | 2018 | PJ56 RTO | 효창기업 | 2018-5-1004 | 98000 | 0
DIFFUSER | NOZZLE DIFFUSER | 250A | EA | 3 | 13000 | 39000 | [5 empty] | 39000 |  | 2018 | PJ57 RTO | 효창기업 | 2018-5-1004 | 39000 | 0
H/B 설치 | HEPA BOX설치 | 610*610 | EA | 43 |  |  | 50000 | 2150000 |  |  |  | 2150000 |  | 2018 | PJ58 RTO | 효창기업 | 2018-5-1004 | 2150000 | 0
H/B 설치 | HEPA BOX설치 | 1220*610 | EA | 33 |  |  | 60000 | 1980000 |  |  |  | 1980000 |  | 2018 | PJ59 RTO | 효창기업 | 2018-5-1004 | 1980000 | 0
BFU 설치 | BFU설치 | 1220*610 | EA | 24 |  |  | 60000 | 1440000 |  |  |  | 1440000 |  | 2018 | PJ60 RTO | 효창기업 | 2018-5-1004 | 1440000 | 0
후렉시블호스 | FLEXIBLE(보온) | 300A | M | 313 | 6240 | 1953120 | [5 empty] | 1953120 |  | 2018 | PJ61 RTO | 효창기업 | 2018-5-1004 | 1953120 | 0
STS_BAND | SUS-BAND | 300A | EA | 242 | 700 | 169400 | [5 empty] | 169400 |  | 2018 | PJ62 RTO | 효창기업 | 2018-5-1004 | 169400 | 0
SPIN_IN | SPIN-IN | 300A | EA | 121 | 2970 | 359370 | [5 empty] | 359370 |  | 2018 | PJ63 RTO | 효창기업 | 2018-5-1004 | 359370 | 0
삭제 | OA PRE FILLTER BOX | PRE FILLTER포함 | EA | 5 | 450000 | 2250000 | [5 empty] | 2250000 |  | 2018 | PJ64 RTO | 효창기업 | 2018-5-1004 | 2250000 | 0
STS_망 | STS망 |  | M2 | 15 | 22000 | 330000 | [5 empty] | 330000 |  | 2018 | PJ65 RTO | 효창기업 | 2018-5-1004 | 330000 | 0
덕트케이싱 | 덕트후레싱 | 철판 2.0T | EA | 7 | 250000 | 1750000 | [5 empty] | 1750000 |  | 2018 | PJ66 RTO | 효창기업 | 2018-5-1004 | 1750000 | 0
삭제 | 폐기물처리비 |  | 식 | 1 | 1500000 | 1500000 | [5 empty] | 1500000 |  | 2018 | PJ67 RTO | 효창기업 | 2018-5-1004 | 1500000 | 0
삭제 | 잡자재비 | 자재비의 5% | 식 | 1 | 5231401.5 | 5231401.5 | [5 empty] | 5231401.5 |  | 2018 | PJ68 RTO | 효창기업 | 2018-5-1004 | 5231401.5 | 0
삭제 | 장비사용료 |  | 식 | 1 | 7000000 | 7000000 | [5 empty] | 7000000 |  | 2018 | PJ69 RTO | 효창기업 | 2018-5-1004 | 7000000 | 0
삭제 | SUPPORT |  | 식 | 1 | 1000000 | 1000000 | 1500000 | 1500000 |  |  |  | 2500000 |  | 2018 | PJ70 RTO | 효창기업 | 2018-5-1004 | 2500000 | 0
삭제 | 노무비 | 덕트공 | 인 | 612 |  |  | 137653 | 84243636 |  |  |  | 84243636 |  | 2018 | PJ71 RTO | 효창기업 | 2018-5-1004 | 84243636 | 0
삭제 | 공구손료 |  | 식 | 1 |  |  | 2767729.08 | 2767729.08 |  |  |  | 2767729.08 |  | 2018 | PJ72 RTO | 효창기업 | 2018-5-1004 | 2767729.08 | 0
덕트 | G.I DUCT SHEET (신설) | #26 (0.5t) | M2 | 30 | 14631 | 438930 | 26929 | 807870 |  | 0 |  | 1246800 |  | 2018 | EGKR | 성현기공 | 2018-5-1095 | 1246800 | 0
덕트 | G.I DUCT SHEET (신설) | #24 (0.6t) | M2 | 15 | 16038 | 240570 | 26929 | 403935 |  | 0 |  | 644505 |  | 2018 | EGKR | 성현기공 | 2018-5-1095 | 644505 | 0
삭제 | G.I DUCT SHEET (기존 재사용) | #26 (0.5t) | M2 | 69 |  | 0 | 26929 | 1858101 |  | 0 |  | 1858101 |  | 2018 | EGKR | 성현기공 | 2018-5-1095 | 1858101 | 0
삭제 | G.I DUCT SHEET (기존 재사용) | #24 (0.6t) | M2 | 36 |  | 0 | 26929 | 969444 |  | 0 |  | 969444 |  | 2018 | EGKR | 성현기공 | 2018-5-1095 | 969444 | 0
삭제 | 잡자재비 |  | 식 | 1 | 67950 | 67950 |  | 0 |  | 0 |  | 67950 |  | 2018 | EGKR | 성현기공 | 2018-5-1095 | 67950 | 0
덕트_보온 | 덕트 보온 (칼라함석 마감) | 0.5T | M2 | 166 | 18059 | 2997794 | 28725 | 4768350 |  | 0 |  | 7766144 |  | 2018 | EGKR | 성현기공 | 2018-5-1095 | 7766144 | 0
덕트_보온 | 각형덕트보온(아티론/은박+난연) | 20T | M2 | 45 | 8450 | 380250 | 7181 | 323145 |  | 0 |  | 703395 |  | 2018 | EGKR | 성현기공 | 2018-5-1095 | 703395 | 0
덕트_보온 | 각형덕트후렌지보온(아티론/은박+난연) | 5T | M2 | 6 | 4550 | 27300 |  | 0 |  | 0 |  | 27300 |  | 2018 | EGKR | 성현기공 | 2018-5-1095 | 27300 | 0
삭제 | 보온 부자재비 |  | 식 | 1 | 340534 | 340534 |  | 0 |  | 0 |  | 340534 |  | 2018 | EGKR | 성현기공 | 2018-5-1095 | 340534 | 0
후렉시블호스 | 후렉시블 호스 (비보온) | D250 | M | 24 | 3510 | 84240 |  | 0 |  | 0 |  | 84240 |  | 2018 | EGKR | 성현기공 | 2018-5-1095 | 84240 | 0
STS_BAND | STS - BAND | D250 | EA | 18 | 806 | 14508 |  | 0 |  | 0 |  | 14508 |  | 2018 | EGKR | 성현기공 | 2018-5-1095 | 14508 | 0
삭제 | SA BOX 재설치 |  | EA | 14 | 15000 | 210000 | 75000 | 1050000 |  | 0 |  | 1260000 |  | 2018 | EGKR | 성현기공 | 2018-5-1095 | 1260000 | 0
삭제 | RA BOX 재설치 |  | EA | 3 | 15000 | 45000 | 75000 | 225000 |  | 0 |  | 270000 |  | 2018 | EGKR | 성현기공 | 2018-5-1095 | 270000 | 0
삭제 | 장비대 | 고소작업대 | 식 | 1 |  | 0 |  | 0 | 600000 | 600000 |  | 600000 |  | 2018 | EGKR | 성현기공 | 2018-5-1095 | 600000 | 0
삭제 | 운반비 |  | 식 | 1 |  | 0 |  | 0 | 400000 | 400000 |  | 400000 |  | 2018 | EGKR | 성현기공 | 2018-5-1095 | 400000 | 0
삭제 | 폐기물처리비 |  | 식 | 1 |  | 0 |  | 0 | 600000 | 600000 |  | 600000 |  | 2018 | EGKR | 성현기공 | 2018-5-1095 | 600000 | 0
삭제 | 현장경비 |  | 식 | 1 |  | 0 |  | 0 | 750000 | 750000 |  | 750000 |  | 2018 | EGKR | 성현기공 | 2018-5-1095 | 750000 | 0
삭제 | 기존덕트 및 BOX 철거 |  | 식 | 1 |  | 0 | 3000000 | 3000000 |  | 0 |  | 3000000 |  | 2018 | EGKR | 성현기공 | 2018-5-1095 | 3000000 | 0
삭제 | 공구손료 | 노무비의 3% | 식 | 1 | 402175 | 402175 |  | 0 |  | 0 |  | 402175 |  | 2018 | EGKR | 성현기공 | 2018-5-1095 | 402175 | 0
스파이럴덕트 | SPIRAL DUCT (G.I) | D100 * 0.5T | M | 24 | 3640 | 87360 | 20703 | 496872 |  | 0 |  | 584232 |  | 2018 | EGKR | 성현기공 | 2018-5-1095 | 584232 | 0
삭제 | 잡자재비 |  | 식 | 1 | 8736 | 8736 |  | 0 |  | 0 |  | 8736 |  | 2018 | EGKR | 성현기공 | 2018-5-1095 | 8736 | 0
스파이럴보온 | 원형덕트보온(아티론/은박+난연) | D100 * 20T | M | 24 | 3223 | 77352 | 14917 | 358008 |  | 0 |  | 435360 |  | 2018 | EGKR | 성현기공 | 2018-5-1095 | 435360 | 0
삭제 | 보온 부자재비 |  | 식 | 1 | 7735 | 7735 |  | 0 |  | 0 |  | 7735 |  | 2018 | EGKR | 성현기공 | 2018-5-1095 | 7735 | 0
V.D | R.V.D (G.I) | D100 | EA | 7 | 19500 | 136500 | 27530 | 192710 |  | 0 |  | 329210 |  | 2018 | EGKR | 성현기공 | 2018-5-1095 | 329210 | 0
스파이럴커플링 | COUPLING (G.I) | D100 | EA | 7 | 1638 | 11466 |  | 0 |  | 0 |  | 11466 |  | 2018 | EGKR | 성현기공 | 2018-5-1095 | 11466 | 0
삭제 | 장비대 | 고소작업대 | 식 | 1 |  | 0 |  | 0 | 200000 | 200000 |  | 200000 |  | 2018 | EGKR | 성현기공 | 2018-5-1095 | 200000 | 0
삭제 | 폐기물처리비 |  | 식 | 1 |  | 0 |  | 0 | 100000 | 100000 |  | 100000 |  | 2018 | EGKR | 성현기공 | 2018-5-1095 | 100000 | 0
삭제 | 현장경비 |  | 식 | 1 |  | 0 |  | 0 | 100000 | 100000 |  | 100000 |  | 2018 | EGKR | 성현기공 | 2018-5-1095 | 100000 | 0
삭제 | 기존덕트 철거 |  | 식 | 1 |  | 0 | 600000 | 600000 |  | 0 |  | 600000 |  | 2018 | EGKR | 성현기공 | 2018-5-1095 | 600000 | 0
삭제 | 공구손료 | 노무비의 3% | 식 | 1 | 18000 | 18000 |  | 0 |  | 0 |  | 18000 |  | 2018 | EGKR | 성현기공 | 2018-5-1095 | 18000 | 0
덕트 | 각형덕트제작설치 | #26 (0.5t) | M2 | 111 | 11985 | 1330335 | 11900 | 1320900 |  | 0 |  | 2651235 |  | 2018 | 현우산업 | 영진기술 | 2018-5-1274 | 2651235 | 0
덕트 | 각형덕트제작설치 | #24 (0.6t) | M2 | 201 | 12707 | 2554107 | 11900 | 2391900 |  | 0 |  | 4946007 |  | 2018 | 현우산업 | 영진기술 | 2018-5-1274 | 4946007 | 0
덕트 | 각형덕트제작설치 | #22 (0.8t) | M2 | 891 | 14407 | 12836637 | 11900 | 10602900 |  | 0 |  | 23439537 |  | 2018 | 현우산업 | 영진기술 | 2018-5-1274 | 23439537 | 0
덕트 | 각형덕트제작설치 | #18 (1.0t) | M2 | 226 | 15215 | 3438590 | 11900 | 2689400 |  | 0 |  | 6127990 |  | 2018 | 현우산업 | 영진기술 | 2018-5-1274 | 6127990 | 0
스파이럴 | 원형덕트제작설치 | #26 (1.2t) | M2 | 68 | 16022 | 1089496 | 11900 | 809200 |  | 0 |  | 1898696 |  | 2018 | 현우산업 | 영진기술 | 2018-5-1274 | 1898696 | 0
덕트_보온 | 덕트보온 | 난연아티론 (25T) | M2 | 1497 | 5780 | 8652660 | 5950 | 8907150 |  | 0 |  | 17559810 |  | 2018 | 현우산업 | 영진기술 | 2018-5-1274 | 17559810 | 0
삭제 | 잡자재비 |  | 식 | 1 | 3187461 | 3187461 | 0 | 0 |  | 0 |  | 3187461 |  | 2018 | 현우산업 | 영진기술 | 2018-5-1274 | 3187461 | 0
DIFFUSER | 사각디퓨저 | 400*400*D250 | EA | 33 | 47600 | 1570800 | 8500 | 280500 |  | 0 |  | 1851300 |  | 2018 | 현우산업 | 영진기술 | 2018-5-1274 | 1851300 | 0
DIFFUSER | 사각디퓨저 | 300*300*D250 | EA | 4 | 40800 | 163200 | 8500 | 34000 |  | 0 |  | 197200 |  | 2018 | 현우산업 | 영진기술 | 2018-5-1274 | 197200 | 0
후렉시블호스 | 보온후렉시블 | D250 | M | 418 | 3570 | 1492260 | 2550 | 1065900 |  | 0 |  | 2558160 |  | 2018 | 현우산업 | 영진기술 | 2018-5-1274 | 2558160 | 0
STS_BAND | STS BAND | D250 | EA | 418 | 367 | 153406 | 0 | 0 |  | 0 |  | 153406 |  | 2018 | 현우산업 | 영진기술 | 2018-5-1274 | 153406 | 0
SPIN_IN | 스핀굿지 | D250 | EA | 209 | 2238 | 467742 | 3077 | 643093 |  | 0 |  | 1110835 |  | 2018 | 현우산업 | 영진기술 | 2018-5-1274 | 1110835 | 0
루버 | LOUVER | 3500*1000 | EA | 1 | 357000 | 357000 | 0 | 0 |  | 0 |  | 357000 |  | 2018 | 현우산업 | 영진기술 | 2018-5-1274 | 357000 | 0
루버 | LOUVER | 3500*500 | EA | 1 | 178500 | 178500 | 0 | 0 |  | 0 |  | 178500 |  | 2018 | 현우산업 | 영진기술 | 2018-5-1274 | 178500 | 0
루버 | LOUVER | 1800*500 | EA | 1 | 91800 | 91800 | 0 | 0 |  | 0 |  | 91800 |  | 2018 | 현우산업 | 영진기술 | 2018-5-1274 | 91800 | 0
삭제 | 테이프 | 폭50mm | M | 381.3 | 76 | 28978.8 | 0 | 0 |  | 0 |  | 28978.8 |  | 2018 | 현우산업 | 영진기술 | 2018-5-1274 | 28978.8 | 0
CHAMBER | S.A CHAMBER | 2,200*1,400*1,000H | EA | 1 | 1336000 | 1336000 | 0 | 0 |  | 0 |  | 1336000 |  | 2018 | 현우산업 | 영진기술 | 2018-5-1274 | 1336000 | 0
CHAMBER | S.A CHAMBER | 2,200*1,250*1,100H | EA | 1 | 1309000 | 1309000 | 0 | 0 |  | 0 |  | 1309000 |  | 2018 | 현우산업 | 영진기술 | 2018-5-1274 | 1309000 | 0
CHAMBER | S.A CHAMBER | 1100*1550*1500H | EA | 1 | 1136000 | 1136000 | 0 | 0 |  | 0 |  | 1136000 |  | 2018 | 현우산업 | 영진기술 | 2018-5-1274 | 1136000 | 0
V.D | V.D | 1100*300 | EA | 1 | 33660 | 33660 | 0 | 0 |  | 0 |  | 33660 |  | 2018 | 현우산업 | 영진기술 | 2018-5-1274 | 33660 | 0
V.D | V.D | 800*300 | EA | 2 | 2448 | 4896 | 0 | 0 |  | 0 |  | 4896 |  | 2018 | 현우산업 | 영진기술 | 2018-5-1274 | 4896 | 0
V.D | V.D | 750*300 | EA | 1 | 22950 | 22950 | 0 | 0 |  | 0 |  | 22950 |  | 2018 | 현우산업 | 영진기술 | 2018-5-1274 | 22950 | 0
V.D | V.D | 700*300 | EA | 1 | 21420 | 21420 | 0 | 0 |  | 0 |  | 21420 |  | 2018 | 현우산업 | 영진기술 | 2018-5-1274 | 21420 | 0
V.D | V.D | 500*300 | EA | 1 | 15300 | 15300 | 0 | 0 |  | 0 |  | 15300 |  | 2018 | 현우산업 | 영진기술 | 2018-5-1274 | 15300 | 0
V.D | V.D | 450*300 | EA | 1 | 13770 | 13770 | 0 | 0 |  | 0 |  | 13770 |  | 2018 | 현우산업 | 영진기술 | 2018-5-1274 | 13770 | 0
V.D | V.D | 200*300 | EA | 1 | 13770 | 13770 | 0 | 0 |  | 0 |  | 13770 |  | 2018 | 현우산업 | 영진기술 | 2018-5-1274 | 13770 | 0
V.D | V.D | D250 | EA | 16 | 13770 | 220320 | 0 | 0 |  | 0 |  | 220320 |  | 2018 | 현우산업 | 영진기술 | 2018-5-1274 | 220320 | 0
| 인건비 | 덕트공 | 인 | 290 |  | 0 | 137653 | 39919370 |  | 0 |  | 39919370 |  | 2018 | 현우산업 | 영진기술 | 2018-5-1274 | 39919370 | 0
| 인건비 | 보온공 | 인 | 55 |  | 0 | 133195 | 7325725 |  | 0 |  | 7325725 |  | 2018 | 현우산업 | 영진기술 | 2018-5-1274 | 7325725 | 0
삭제_단가없음 | 인건비 | 보통인부 | 인 |  |  | 0 | 0 | 0 |  | 0 |  | 0 |  | 2018 | 현우산업 | 영진기술 | 2018-5-1274 | 0 | 0
삭제 | 공구손료 | 0.05 | 식 | 1 |  | 0 | 0 | 0 | 3799501.9 | 3799501.9 |  | 3799501.9 |  | 2018 | 현우산업 | 영진기술 | 2018-5-1274 | 3799501.9 | 0
삭제 | 운반비 | 0.05 | 식 | 1 |  | 0 | 0 | 0 | 1953173.25 | 1953173.25 |  | 1953173.25 |  | 2018 | 현우산업 | 영진기술 | 2018-5-1274 | 1953173.25 | 0
삭제 | 장비사용료 및 폐기물처리비 | 0.05 | 식 | 1 |  | 0 |  | 0 | 5885504.84 | 5885504.84 |  | 5885504.84 |  | 2018 | 현우산업 | 영진기술 | 2018-5-1274 | 5885504.84 | 0
덕트 | 기계식 덕트(아연도) | #20(1.0)T | M2 | 260 | 19000 | 4940000 | 35340 | 9188400 | 0 | 0 |  | 14128400 |  | 2018 | 동우화인켐 평택 | 세현이엔지 | 2018-5-1388 | 14128400 | 0
삭제 | 소모자재비 | 주자재비의 5% | 식 | 1 | 118750 | 118750 | 0 | 0 | 0 | 0 |  | 118750 |  | 2018 | 동우화인켐 평택 | 세현이엔지 | 2018-5-1388 | 118750 | 0
덕트_보온 | 덕트보온(아티론 은박 ) | 40T | M2 | 180 | 14300 | 2574000 | 11780 | 2120400 | 0 | 0 |  | 4694400 |  | 2018 | 동우화인켐 평택 | 세현이엔지 | 2018-5-1388 | 4694400 | 0
V.D | V.D | 600*600 | EA | 4 | 44000 | 176000 | 53700 | 214800 | 0 | 0 |  | 390800 |  | 2018 | 동우화인켐 평택 | 세현이엔지 | 2018-5-1388 | 390800 | 0
삭제 | HEPA FILTER BOX | FILTER CHAMBER 포함 | EA | 4 | 50000 | 200000 | 150000 | 600000 | 0 | 0 |  | 800000 |  | 2018 | 동우화인켐 평택 | 세현이엔지 | 2018-5-1388 | 800000 | 0
삭제 | 발판 | 비게발판설치/해체 | 개소 | 9 | 600000 | 5400000 | 50000 | 450000 | 0 | 0 |  | 5850000 |  | 2018 | 동우화인켐 평택 | 세현이엔지 | 2018-5-1388 | 5850000 | 0
삭제 | DUCT 지지철물 | C-CHANNEL 등 | 식 | 1 | 1500000 | 1500000 | 3181430 | 3181430 | 0 | 0 |  | 4681430 |  | 2018 | 동우화인켐 평택 | 세현이엔지 | 2018-5-1388 | 4681430 | 0
삭제 | 장비사용 | 스카이등 | 식 | 1 | 0 | 0 | 0 | 0 | 3000000 | 3000000 |  | 3000000 |  | 2018 | 동우화인켐 평택 | 세현이엔지 | 2018-5-1388 | 3000000 | 0
삭제 | 운반비 |  | 식 | 1 | 0 | 0 | 0 | 0 | 1000000 | 1000000 |  | 1000000 |  | 2018 | 동우화인켐 평택 | 세현이엔지 | 2018-5-1388 | 1000000 | 0
삭제 | 사용후 철거 |  | 식 | 1 |  |  |  |  | 2000000 | 2000000 |  | 2000000 |  | 2018 | 동우화인켐 평택 | 세현이엔지 | 2018-5-1388 | 2000000 | 0
삭제 | 폐기물 처리비 |  | 식 | 1 | 0 | 0 | 0 | 0 | 500000 | 500000 |  | 500000 |  | 2018 | 동우화인켐 평택 | 세현이엔지 | 2018-5-1388 | 500000 | 0
삭제 | 노무비 할증 | 고소공간 작업 할증 | 식 | 1 |  |  | 3151006 | 3151006 |  | 0 |  | 3151006 |  | 2018 | 동우화인켐 평택 | 세현이엔지 | 2018-5-1388 | 3151006 | 0
삭제 | 공구손료 | 노무비의 3% | lot | 1 | 567181 | 567181 | 0 | 0 | 0 | 0 |  | 567181 |  | 2018 | 동우화인켐 평택 | 세현이엔지 | 2018-5-1388 | 567181 | 0
덕트 | G.I DUCT SHEET | #24 (0.6t) | M2 | 94 | 13115 | 1232810 |  | 0 | 0 | 0 | 13115 | 1232810 |  | 2018 | 시믹씨엠오코리아 | 그린빌더스 | 2018-5-1533 | 1232810 | 0
덕트 | G.I DUCT SHEET | #22 (0.8t) | M2 | 32 | 15090 | 482880 |  | 0 | 0 | 0 | 15090 | 482880 |  | 2018 | 시믹씨엠오코리아 | 그린빌더스 | 2018-5-1533 | 482880 | 0
덕트 | G.I DUCT SHEET | #20 (1.0t) | M2 | 165 | 17336 | 2860440 |  | 0 | 0 | 0 | 17336 | 2860440 |  | 2018 | 시믹씨엠오코리아 | 그린빌더스 | 2018-5-1533 | 2860440 | 0
삭제 | 잡자재비 |  | 식 | 1 | 457613 | 457613 | 0 | 0 | 0 | 0 | 457613 | 457613 |  | 2018 | 시믹씨엠오코리아 | 그린빌더스 | 2018-5-1533 | 457613 | 0
덕트_보온 | 각형덕트보온(아티론/은박+난연) | 20T | M2 | 290 | 9000 | 2610000 |  | 0 | 0 | 0 | 9000 | 2610000 |  | 2018 | 시믹씨엠오코리아 | 그린빌더스 | 2018-5-1533 | 2610000 | 0
덕트_보온 | 각형덕트후렌지보온(아티론/은박+난연) | 5T | M2 | 44 | 3000 | 132000 | 0 | 0 | 0 | 0 | 3000 | 132000 |  | 2018 | 시믹씨엠오코리아 | 그린빌더스 | 2018-5-1533 | 132000 | 0
삭제 | 보온부자재 |  | 식 | 1 | 137100 | 137100 | 0 | 0 | 0 | 0 | 137100 | 137100 |  | 2018 | 시믹씨엠오코리아 | 그린빌더스 | 2018-5-1533 | 137100 | 0
V.D | V.D (G.I) | 200 x 200 | EA | 5 | 20000 | 100000 | 0 | 0 | 0 | 0 | 20000 | 100000 |  | 2018 | 시믹씨엠오코리아 | 그린빌더스 | 2018-5-1533 | 100000 | 0
V.D | V.D (G.I) | 250 x 150 | EA | 2 | 20000 | 40000 | 0 | 0 | 0 | 0 | 20000 | 40000 | 견적제외 | 2018 | 시믹씨엠오코리아 | 그린빌더스 | 2018-5-1533 | 40000 | 0
V.D | V.D (G.I) | 250 x 200 | EA | 1 | 20000 | 20000 | 0 | 0 | 0 | 0 | 20000 | 20000 |  | 2018 | 시믹씨엠오코리아 | 그린빌더스 | 2018-5-1533 | 20000 | 0
V.D | V.D (G.I) | 300 x 200 | EA | 9 | 20000 | 180000 | 0 | 0 | 0 | 0 | 20000 | 180000 |  | 2018 | 시믹씨엠오코리아 | 그린빌더스 | 2018-5-1533 | 180000 | 0
V.D | V.D (G.I) | 350 x 200 | EA | 1 | 20000 | 20000 | 0 | 0 | 0 | 0 | 20000 | 20000 |  | 2018 | 시믹씨엠오코리아 | 그린빌더스 | 2018-5-1533 | 20000 | 0
V.D | V.D (G.I) | 350 x 250 | EA | 5 | 20000 | 100000 | 0 | 0 | 0 | 0 | 20000 | 100000 |  | 2018 | 시믹씨엠오코리아 | 그린빌더스 | 2018-5-1533 | 100000 | 0
V.D | V.D (G.I) | 400 x 250 | EA | 3 | 20000 | 60000 | 0 | 0 | 0 | 0 | 20000 | 60000 |  | 2018 | 시믹씨엠오코리아 | 그린빌더스 | 2018-5-1533 | 60000 | 0
V.D | V.D (G.I) | 600 x 250 | EA | 3 | 30000 | 90000 | 0 | 0 | 0 | 0 | 30000 | 90000 |  | 2018 | 시믹씨엠오코리아 | 그린빌더스 | 2018-5-1533 | 90000 | 0
V.D | V.D (G.I) | 800 x 300 | EA | 1 | 48000 | 48000 | 0 | 0 | 0 | 0 | 48000 | 48000 |  | 2018 | 시믹씨엠오코리아 | 그린빌더스 | 2018-5-1533 | 48000 | 0
V.D | V.D (G.I) | 1100 x 300 | EA | 1 | 66000 | 66000 | 0 | 0 | 0 | 0 | 66000 | 66000 |  | 2018 | 시믹씨엠오코리아 | 그린빌더스 | 2018-5-1533 | 66000 | 0
F.V.D | F.V.D (G.I) | 1250 x 300 | EA | 2 | 72000 | 144000 | 0 | 0 | 0 | 0 | 72000 | 144000 |  | 2018 | 시믹씨엠오코리아 | 그린빌더스 | 2018-5-1533 | 144000 | 0
루버 | LOUVER (AL) | 1200 x 500 | EA | 2 | 120000 | 240000 | 0 | 0 | 0 | 0 | 120000 | 240000 |  | 2018 | 시믹씨엠오코리아 | 그린빌더스 | 2018-5-1533 | 240000 | 0
REGISTER | REGISTER GRILLE(AL) | 200 x 400 | EA | 5 | 20000 | 100000 | 0 | 0 | 0 | 0 | 20000 | 100000 |  | 2018 | 시믹씨엠오코리아 | 그린빌더스 | 2018-5-1533 | 100000 | 0
REGISTER | REGISTER GRILLE(AL) | 300 x 400 | EA | 4 | 20000 | 80000 | 0 | 0 | 0 | 0 | 20000 | 80000 |  | 2018 | 시믹씨엠오코리아 | 그린빌더스 | 2018-5-1533 | 80000 | 0
REGISTER | REGISTER GRILLE(AL) | 400 x 700 | EA | 3 | 28000 | 84000 | 0 | 0 | 0 | 0 | 28000 | 84000 |  | 2018 | 시믹씨엠오코리아 | 그린빌더스 | 2018-5-1533 | 84000 | 0
후렉시블호스 | FLEXIBLE (보온) | 200￠ | M | 5 | 6800 | 34000 | 0 | 0 | 0 | 0 | 6800 | 34000 | 견적제외 | 2018 | 시믹씨엠오코리아 | 그린빌더스 | 2018-5-1533 | 34000 | 0
후렉시블호스 | FLEXIBLE (보온) | 250￠ | M | 21 | 7500 | 157500 | 0 | 0 | 0 | 0 | 7500 | 157500 |  | 2018 | 시믹씨엠오코리아 | 그린빌더스 | 2018-5-1533 | 157500 | 0
후렉시블호스 | FLEXIBLE (보온) | 350￠ | M | 9 | 12000 | 108000 | 0 | 0 | 0 | 0 | 12000 | 108000 |  | 2018 | 시믹씨엠오코리아 | 그린빌더스 | 2018-5-1533 | 108000 | 0
SPIN_IN | SPIN IN | 200￠ | EA | 2 | 2200 | 4400 | 0 | 0 | 0 | 0 | 2200 | 4400 |  | 2018 | 시믹씨엠오코리아 | 그린빌더스 | 2018-5-1533 | 4400 | 0
SPIN_IN | SPIN IN | 250￠ | EA | 9 | 2800 | 25200 |  | 0 | 0 | 0 | 2800 | 25200 |  | 2018 | 시믹씨엠오코리아 | 그린빌더스 | 2018-5-1533 | 25200 | 0
SPIN_IN | SPIN IN | 350￠ | EA | 3 | 4500 | 13500 |  | 0 |  | 0 | 4500 | 13500 |  | 2018 | 시믹씨엠오코리아 | 그린빌더스 | 2018-5-1533 | 13500 | 0
STS_BAND | SUS-BAND | 200￠ | EA | 4 | 800 | 3200 |  | 0 |  | 0 | 800 | 3200 |  | 2018 | 시믹씨엠오코리아 | 그린빌더스 | 2018-5-1533 | 3200 | 0
STS_BAND | SUS-BAND | 250￠ | EA | 15 | 1100 | 16500 |  | 0 |  | 0 | 1100 | 16500 |  | 2018 | 시믹씨엠오코리아 | 그린빌더스 | 2018-5-1533 | 16500 | 0
STS_BAND | SUS-BAND | 350￠ | EA | 5 | 2000 | 10000 |  | 0 |  | 0 | 2000 | 10000 |  | 2018 | 시믹씨엠오코리아 | 그린빌더스 | 2018-5-1533 | 10000 | 0
점검구 | 점검구 |  | EA | 4 | 30000 | 120000 |  | 0 |  | 0 | 30000 | 120000 |  | 2018 | 시믹씨엠오코리아 | 그린빌더스 | 2018-5-1533 | 120000 | 0
CHAMBER | SOUND AIR CHAMBER | 2000 x 2000 x 1000 | EA | 1 | 1250000 | 1250000 |  | 0 |  | 0 | 1250000 | 1250000 |  | 2018 | 시믹씨엠오코리아 | 그린빌더스 | 2018-5-1533 | 1250000 | 0
H/B 설치 | Hepa Filter Unit (GEL TYPE)설치비 | 610 x 610 x 90T | EA | 3 |  | 0 | 50000 | 150000 |  | 0 | 50000 | 150000 |  | 2018 | 시믹씨엠오코리아 | 그린빌더스 | 2018-5-1533 | 150000 | 0
H/B 설치 | Hepa Filter Unit (GEL TYPE)설치비 | 305 x 610 x 90T | EA | 9 |  | 0 | 40000 | 360000 |  | 0 | 40000 | 360000 |  | 2018 | 시믹씨엠오코리아 | 그린빌더스 | 2018-5-1533 | 360000 | 0
H/B 설치 | Hepa Filter Unit (GEL TYPE)설치비 | 305 x 305 x 90T | EA | 2 |  | 0 | 30000 | 60000 |  | 0 | 30000 | 60000 |  | 2018 | 시믹씨엠오코리아 | 그린빌더스 | 2018-5-1533 | 60000 | 0
캔버스 | CANVAS 이음 및 설치 | 3.2T | M2 | 3 | 20000 | 60000 |  | 0 |  | 0 | 20000 | 60000 |  | 2018 | 시믹씨엠오코리아 | 그린빌더스 | 2018-5-1533 | 60000 | 0
삭제 | 운반비 |  | 식 | 1 | 600000 | 600000 |  | 0 |  | 0 | 600000 | 600000 |  | 2018 | 시믹씨엠오코리아 | 그린빌더스 | 2018-5-1533 | 600000 | 0
삭제 | 장비대 |  | 식 | 1 | 500000 | 500000 |  | 0 |  | 0 | 500000 | 500000 |  | 2018 | 시믹씨엠오코리아 | 그린빌더스 | 2018-5-1533 | 500000 | 0
삭제 | 노무비 | 덕트공 | 인 | 37 |  | 0 | 160000 | 5920000 |  | 0 | 160000 | 5920000 |  | 2018 | 시믹씨엠오코리아 | 그린빌더스 | 2018-5-1533 | 5920000 | 0
삭제 | 노무비 | 보온공 | 인 | 16 |  | 0 | 150000 | 2400000 |  | 0 | 150000 | 2400000 |  | 2018 | 시믹씨엠오코리아 | 그린빌더스 | 2018-5-1533 | 2400000 | 0
삭제 | 공구손료 | 품의 3% | 식 | 1 |  | 0 | 266700 | 266700 |  | 0 | 266700 | 266700 |  | 2018 | 시믹씨엠오코리아 | 그린빌더스 | 2018-5-1533 | 266700 | 0
덕트 | 기게식 닥트 제작설치 | 0.5T | M2 | 48 | 13500 | 648000 | 19500 | 936000 |  | 0 |  | 1584000 |  | 2018 | 동우화인켐 평택 | 명보이엔지 | 2018-5-1650 | 1584000 | 0
덕트 | 기게식 닥트 제작설치 | 0.6T | M2 | 447 | 14880 | 6651360 | 19500 | 8716500 |  | 0 |  | 15367860 |  | 2018 | 동우화인켐 평택 | 명보이엔지 | 2018-5-1650 | 15367860 | 0
덕트 | 기게식 닥트 제작설치 | 0.8T | M2 | 364 | 17840 | 6493760 | 19500 | 7098000 |  | 0 |  | 13591760 |  | 2018 | 동우화인켐 평택 | 명보이엔지 | 2018-5-1650 | 13591760 | 0
덕트 | 기게식 닥트 제작설치 | 1.0T | M2 | 17 | 20950 | 356150 | 19500 | 331500 |  | 0 |  | 687650 |  | 2018 | 동우화인켐 평택 | 명보이엔지 | 2018-5-1650 | 687650 | 0
덕트_보온 | 각형덕트보온 | 아티론20T | M2 | 637 | 9800 | 6242600 | 4500 | 2866500 |  | 0 |  | 9109100 |  | 2018 | 동우화인켐 평택 | 명보이엔지 | 2018-5-1650 | 9109100 | 0
덕트_보온 | 각형덕트보온 | 아티론40T | M2 | 637 | 14000 | 8918000 | 5000 | 3185000 |  | 0 |  | 12103000 |  | 2018 | 동우화인켐 평택 | 명보이엔지 | 2018-5-1650 | 12103000 | 0
덕트케이싱 | 덕트케이싱 (칼라함석) | 0.5T | M2 | 637 | 15000 | 9555000 | 19500 | 12421500 |  | 0 |  | 21976500 |  | 2018 | 동우화인켐 평택 | 명보이엔지 | 2018-5-1650 | 21976500 | 0
스파이럴덕트 | 스파이럴 덕트 | 300A | M | 53 | 8550 | 453150 | 16000 | 848000 |  | 0 |  | 1301150 |  | 2018 | 동우화인켐 평택 | 명보이엔지 | 2018-5-1650 | 1301150 | 0
스파이럴덕트 | 스파이럴 덕트 | 100A | M | 6 | 3600 | 21600 | 16000 | 96000 |  | 0 |  | 117600 |  | 2018 | 동우화인켐 평택 | 명보이엔지 | 2018-5-1650 | 117600 | 0
삭제 | 소켓 | 300A | M2 | 24 | 2970 | 71280 | 0 | 0 |  | 0 |  | 71280 |  | 2018 | 동우화인켐 평택 | 명보이엔지 | 2018-5-1650 | 71280 | 0
삭제 | 90 엘보 | 300A | EA | 10 | 12000 | 120000 |  | 0 |  | 0 |  | 120000 |  | 2018 | 동우화인켐 평택 | 명보이엔지 | 2018-5-1650 | 120000 | 0
삭제 | 행거 | 300A | EA | 35 | 2900 | 101500 |  | 0 |  | 0 |  | 101500 |  | 2018 | 동우화인켐 평택 | 명보이엔지 | 2018-5-1650 | 101500 | 0
REGISTER | 레지스터 | 300*500 | EA | 5 | 27000 | 135000 |  | 0 |  | 0 |  | 135000 |  | 2018 | 동우화인켐 평택 | 명보이엔지 | 2018-5-1650 | 135000 | 0
REGISTER | 레지스터 | 250*300 | EA | 3 | 18000 | 54000 |  | 0 |  | 0 |  | 54000 |  | 2018 | 동우화인켐 평택 | 명보이엔지 | 2018-5-1650 | 54000 | 0
REGISTER | 레지스터 | 250*500 | EA | 2 | 18000 | 36000 |  | 0 |  | 0 |  | 36000 |  | 2018 | 동우화인켐 평택 | 명보이엔지 | 2018-5-1650 | 36000 | 0
REGISTER | 레지스터 | 200*250 | EA | 5 | 18000 | 90000 |  | 0 |  | 0 |  | 90000 |  | 2018 | 동우화인켐 평택 | 명보이엔지 | 2018-5-1650 | 90000 | 0
삭제 | 자바라호스(관절형) | 150A | M | 30 | 35000 | 1050000 |  | 0 |  | 0 |  | 1050000 |  | 2018 | 동우화인켐 평택 | 명보이엔지 | 2018-5-1650 | 1050000 | 0
DIFFUSER | SQUARE DIFFUSER | 450*450*300A | EA | 5 | 70000 | 350000 |  | 0 |  | 0 |  | 350000 |  | 2018 | 동우화인켐 평택 | 명보이엔지 | 2018-5-1650 | 350000 | 0
F.V.D | F.V.D | 500*400 | EA | 3 | 35000 | 105000 |  | 0 |  | 0 |  | 105000 |  | 2018 | 동우화인켐 평택 | 명보이엔지 | 2018-5-1650 | 105000 | 0
F.V.D | F.V.D | 350*250 | EA | 2 | 29000 | 58000 |  | 0 |  | 0 |  | 58000 |  | 2018 | 동우화인켐 평택 | 명보이엔지 | 2018-5-1650 | 58000 | 0
F.V.D | F.V.D | 250*200 | EA | 5 | 29000 | 145000 |  | 0 |  | 0 |  | 145000 |  | 2018 | 동우화인켐 평택 | 명보이엔지 | 2018-5-1650 | 145000 | 0
V.D | V.D | 500*400 | EA | 1 | 20000 | 20000 |  | 0 |  | 0 |  | 20000 |  | 2018 | 동우화인켐 평택 | 명보이엔지 | 2018-5-1650 | 20000 | 0
V.D | V.D | 400*250 | EA | 2 | 14000 | 28000 |  | 0 |  | 0 |  | 28000 |  | 2018 | 동우화인켐 평택 | 명보이엔지 | 2018-5-1650 | 28000 | 0
V.D | V.D | 800*400 | EA | 5 | 32000 | 160000 |  | 0 |  | 0 |  | 160000 |  | 2018 | 동우화인켐 평택 | 명보이엔지 | 2018-5-1650 | 160000 | 0
F.V.D | F.V.D | 600*600 | EA | 2 | 51000 | 102000 |  | 0 |  | 0 |  | 102000 |  | 2018 | 동우화인켐 평택 | 명보이엔지 | 2018-5-1650 | 102000 | 0
V.D | V.D | 700*500 | EA | 2 | 35000 | 70000 |  | 0 |  | 0 |  | 70000 |  | 2018 | 동우화인켐 평택 | 명보이엔지 | 2018-5-1650 | 70000 | 0
V.D | V.D | 100A | EA | 5 | 12000 | 60000 |  | 0 |  | 0 |  | 60000 |  | 2018 | 동우화인켐 평택 | 명보이엔지 | 2018-5-1650 | 60000 | 0
V.D | V.D | 300*200 | EA | 3 | 14000 | 42000 |  | 0 |  | 0 |  | 42000 |  | 2018 | 동우화인켐 평택 | 명보이엔지 | 2018-5-1650 | 42000 | 0
V.D | V.D | 400*400 | EA | 1 | 16000 | 16000 |  | 0 |  | 0 |  | 16000 |  | 2018 | 동우화인켐 평택 | 명보이엔지 | 2018-5-1650 | 16000 | 0
V.D | V.D | 900*600 | EA | 1 | 54000 | 54000 |  | 0 |  | 0 |  | 54000 |  | 2018 | 동우화인켐 평택 | 명보이엔지 | 2018-5-1650 | 54000 | 0
V.D | V.D | 350*250 | EA | 1 | 14000 | 14000 |  | 0 |  | 0 |  | 14000 |  | 2018 | 동우화인켐 평택 | 명보이엔지 | 2018-5-1650 | 14000 | 0
삭제 | 국소배기 V/V | 150A 원형 V.D | EA | 1 | 500000 | 500000 |  | 0 |  | 0 |  | 500000 |  | 2018 | 동우화인켐 평택 | 명보이엔지 | 2018-5-1650 | 500000 | 0
삭제 | SPARE Nozzle 및 마감 |  | 식 | 1 | 100000 | 100000 |  | 0 |  | 0 |  | 100000 |  | 2018 | 동우화인켐 평택 | 명보이엔지 | 2018-5-1650 | 100000 | 0
삭제 | SUPPORT 설치 |  | EA | 10 | 150000 | 1500000 | 100000 | 1000000 |  | 0 |  | 2500000 |  | 2018 | 동우화인켐 평택 | 명보이엔지 | 2018-5-1650 | 2500000 | 0
삭제 | 판넬 타공부위 마감 |  | 식 | 1 | 300000 | 300000 | 0 | 0 |  | 0 |  | 300000 |  | 2018 | 동우화인켐 평택 | 명보이엔지 | 2018-5-1650 | 300000 | 0
덕트클리닝 | 크린 및 덕트보양 |  | M2 | 859 | 1500 | 1288500 | 1200 | 1030800 |  | 0 |  | 2319300 |  | 2018 | 동우화인켐 평택 | 명보이엔지 | 2018-5-1650 | 2319300 | 0
삭제 | 운반비 |  | 식 | 1 | 1500000 | 1500000 |  | 0 |  | 0 |  | 1500000 |  | 2018 | 동우화인켐 평택 | 명보이엔지 | 2018-5-1650 | 1500000 | 0
삭제 | 장비사용 | 스카이.크레인. T/L 등 | 식 | 1 | 3000000 | 3000000 |  | 0 |  | 0 |  | 3000000 |  | 2018 | 동우화인켐 평택 | 명보이엔지 | 2018-5-1650 | 3000000 | 0
삭제 | 소모자재비 |  | M2 | 859 | 2500 | 2147500 | 0 | 0 |  | 0 |  | 2147500 |  | 2018 | 동우화인켐 평택 | 명보이엔지 | 2018-5-1650 | 2147500 | 0
삭제 | 페기물 처리비 |  | 식 | 1 | 500000 | 500000 |  | 0 |  | 0 |  | 500000 |  | 2018 | 동우화인켐 평택 | 명보이엔지 | 2018-5-1650 | 500000 | 0
삭제 | 노무비 할증 | 노무비 5% | 식 | 1 | 0 | 0 | 1926490 | 1926490 |  | 0 |  | 1926490 |  | 2018 | 동우화인켐 평택 | 명보이엔지 | 2018-5-1650 | 1926490 | 0
삭제 | 공구손료 | 노무비의 3% | LOT | 1 |  | 0 | 1155894 | 1155894 |  | 0 |  | 1155894 |  | 2018 | 동우화인켐 평택 | 명보이엔지 | 2018-5-1650 | 1155894 | 0
STS_덕트 | 기계식 덕트제작설치 (스테인레스철판 KSC3698) | 0.5t | M2 | 15 | 35000 | 525000 | 14360 | 215400 |  |  |  | 740400 |  | 2018 | SKC진천 | 환승공조 | 2018-5-1765 | 740400 | 0
덕트 | 기계식 덕트제작설치 (아연도철판 KSD3506) | 0.5t | M2 | 1054 | 13800 | 14545200 | 13500 | 14229000 |  |  |  | 28774200 |  | 2018 | SKC진천 | 환승공조 | 2018-5-1765 | 28774200 | 0
덕트 | 기계식 덕트제작설치 (아연도철판 KSD3507) | 0.6t | M2 | 2295 | 14580 | 33461100 | 14320 | 32864400 |  |  |  | 66325500 |  | 2018 | SKC진천 | 환승공조 | 2018-5-1765 | 66325500 | 0
덕트 | 기계식 덕트제작설치 (아연도철판 KSD3508) | 0.8t | M2 | 1224 | 15950 | 19522800 | 15536 | 19016064 |  |  |  | 38538864 |  | 2018 | SKC진천 | 환승공조 | 2018-5-1765 | 38538864 | 0
덕트 | 기계식 덕트제작설치 (아연도철판 KSD3509) | 1.0t | M2 | 252 | 16700 | 4208400 | 16350 | 4120200 |  |  |  | 8328600 |  | 2018 | SKC진천 | 환승공조 | 2018-5-1765 | 8328600 | 0
덕트_보온 | 덕트보온(고무발포보온재) 옥내, 마감포함 | 25t | M2 | 4312 | 15500 | 66836000 | 7000 | 30184000 |  |  |  | 97020000 |  | 2018 | SKC진천 | 환승공조 | 2018-5-1765 | 97020000 | 0
덕트_보온 | 덕트보온(고무발포보온재+칼라철판) 옥외, | 25t | M2 | 513 | 29300 | 15030900 | 22500 | 11542500 |  |  |  | 26573400 |  | 2018 | SKC진천 | 환승공조 | 2018-5-1765 | 26573400 | 0
삭제_단가없음 | 플랜지(아연도강판) | 0.5t | M2 | 115.94 |  | 0 |  | 0 |  |  |  | 0 |  | 2018 | SKC진천 | 환승공조 | 2018-5-1765 | 0 | 0
삭제_단가없음 | 플랜지(아연도강판) | 0.6t | M2 | 252.45 |  | 0 |  | 0 |  |  |  | 0 |  | 2018 | SKC진천 | 환승공조 | 2018-5-1765 | 0 | 0
삭제_단가없음 | 플랜지(아연도강판) | 0.8t | M2 | 134.64 |  | 0 |  | 0 |  |  |  | 0 |  | 2018 | SKC진천 | 환승공조 | 2018-5-1765 | 0 | 0
삭제_단가없음 | 플랜지(아연도강판) | 1.0t | M2 | 27.72 |  | 0 |  | 0 |  |  |  | 0 |  | 2018 | SKC진천 | 환승공조 | 2018-5-1765 | 0 | 0
삭제_단가없음 | 플랜지(STS강판) | 0.5t | M2 | 1.65 |  | 0 |  | 0 |  |  |  | 0 |  | 2018 | SKC진천 | 환승공조 | 2018-5-1765 | 0 | 0
삭제_단가없음 | 코너플래이트 | 30W×105L×1.6t | EA | 19156 |  | 0 |  | 0 |  |  |  | 0 |  | 2018 | SKC진천 | 환승공조 | 2018-5-1765 | 0 | 0
삭제_단가없음 | 볼트너트 | ø8×25L | EA | 19156 |  | 0 |  | 0 |  |  |  | 0 |  | 2018 | SKC진천 | 환승공조 | 2018-5-1765 | 0 | 0
삭제_단가없음 | C-크리트바 | 20×25×1.0t | M | 3752 |  | 0 |  | 0 |  |  |  | 0 |  | 2018 | SKC진천 | 환승공조 | 2018-5-1765 | 0 | 0
삭제_단가없음 | 행가레일 | 25×25×3.0t | M | 316.2 |  | 0 |  | 0 |  |  |  | 0 |  | 2018 | SKC진천 | 환승공조 | 2018-5-1765 | 0 | 0
삭제_단가없음 | 행가레일 | 30×30×3.0t | M | 688.5 |  | 0 |  | 0 |  |  |  | 0 |  | 2018 | SKC진천 | 환승공조 | 2018-5-1765 | 0 | 0
삭제_단가없음 | 행가레일 | 40×40×3.0t | M | 367.2 |  | 0 |  | 0 |  |  |  | 0 |  | 2018 | SKC진천 | 환승공조 | 2018-5-1765 | 0 | 0
삭제_단가없음 | 행가레일 | 40×40×5.0t | M | 75.6 |  | 0 |  | 0 |  |  |  | 0 |  | 2018 | SKC진천 | 환승공조 | 2018-5-1765 | 0 | 0
삭제_단가없음 | 행가로드 | ø9 | M | 3705 |  | 0 |  | 0 |  |  |  | 0 |  | 2018 | SKC진천 | 환승공조 | 2018-5-1765 | 0 | 0
삭제_단가없음 | 너트 | ø9 | EA | 2676 |  | 0 |  | 0 |  |  |  | 0 |  | 2018 | SKC진천 | 환승공조 | 2018-5-1765 | 0 | 0
삭제_단가없음 | 패킹재 | 30W×5T | M | 5896 |  | 0 |  | 0 |  |  |  | 0 |  | 2018 | SKC진천 | 환승공조 | 2018-5-1765 | 0 | 0
삭제_단가없음 | 스트롱앙카 | ø9 너트포함 | EA | 2570 |  | 0 |  | 0 |  |  |  | 0 |  | 2018 | SKC진천 | 환승공조 | 2018-5-1765 | 0 | 0
삭제_단가없음 | 콤파운드 | 비초산계 | kg | 322 |  | 0 |  | 0 |  |  |  | 0 |  | 2018 | SKC진천 | 환승공조 | 2018-5-1765 | 0 | 0
삭제_단가없음 | 보강바 | 30×35×0.8t | M | 886 |  | 0 |  | 0 |  |  |  | 0 |  | 2018 | SKC진천 | 환승공조 | 2018-5-1765 | 0 | 0
삭제_단가없음 | 직결비스 | 13mm | EA | 8341 |  | 0 |  | 0 |  |  |  | 0 |  | 2018 | SKC진천 | 환승공조 | 2018-5-1765 | 0 | 0
F.D | FD(휴즈, 핸들 포함, STL) | 300x300 | EA | 1 | 15000 | 15000 |  | 0 |  |  |  | 15000 |  | 2018 | SKC진천 | 환승공조 | 2018-5-1765 | 15000 | 0
F.D | FD(휴즈, 핸들 포함, STL) | 350x250 | EA | 1 | 15000 | 15000 |  | 0 |  |  |  | 15000 |  | 2018 | SKC진천 | 환승공조 | 2018-5-1765 | 15000 | 0
F.D | FD(휴즈, 핸들 포함, STL) | 400x250 | EA | 1 | 15000 | 15000 |  | 0 |  |  |  | 15000 |  | 2018 | SKC진천 | 환승공조 | 2018-5-1765 | 15000 | 0
F.D | FD(휴즈, 핸들 포함, STL) | 400x300 | EA | 1 | 15000 | 15000 |  | 0 |  |  |  | 15000 |  | 2018 | SKC진천 | 환승공조 | 2018-5-1765 | 15000 | 0
F.D | FD(휴즈, 핸들 포함, STL) | 400x350 | EA | 1 | 15000 | 15000 |  | 0 |  |  |  | 15000 |  | 2018 | SKC진천 | 환승공조 | 2018-5-1765 | 15000 | 0
F.D | FD(휴즈, 핸들 포함, STL) | 500x300 | EA | 3 | 15000 | 45000 |  | 0 |  |  |  | 45000 |  | 2018 | SKC진천 | 환승공조 | 2018-5-1765 | 45000 | 0
F.D | FD(휴즈, 핸들 포함, STL) | 600x400 | EA | 1 | 24000 | 24000 |  | 0 |  |  |  | 24000 |  | 2018 | SKC진천 | 환승공조 | 2018-5-1765 | 24000 | 0
F.D | FD(휴즈, 핸들 포함, STL) | 700x400 | EA | 1 | 28000 | 28000 |  | 0 |  |  |  | 28000 |  | 2018 | SKC진천 | 환승공조 | 2018-5-1765 | 28000 | 0
F.D | FD(휴즈, 핸들 포함, STL) | 800x450 | EA | 1 | 36000 | 36000 |  | 0 |  |  |  | 36000 |  | 2018 | SKC진천 | 환승공조 | 2018-5-1765 | 36000 | 0
F.D | FD(휴즈, 핸들 포함, STL) | 900x500 | EA | 3 | 45000 | 135000 |  | 0 |  |  |  | 135000 |  | 2018 | SKC진천 | 환승공조 | 2018-5-1765 | 135000 | 0
F.D | FD(휴즈, 핸들 포함, STL) | 950x500 | EA | 2 | 47500 | 95000 |  | 0 |  |  |  | 95000 |  | 2018 | SKC진천 | 환승공조 | 2018-5-1765 | 95000 | 0
F.D | FD(휴즈, 핸들 포함, STL) | 1,000x450 | EA | 1 | 45000 | 45000 |  | 0 |  |  |  | 45000 |  | 2018 | SKC진천 | 환승공조 | 2018-5-1765 | 45000 | 0
F.D | FD(휴즈, 핸들 포함, STL) | 1,000x550 | EA | 1 | 55000 | 55000 |  | 0 |  |  |  | 55000 |  | 2018 | SKC진천 | 환승공조 | 2018-5-1765 | 55000 | 0
F.D | FD(휴즈, 핸들 포함, STL) | 1,200x600 | EA | 1 | 72000 | 72000 |  | 0 |  |  |  | 72000 |  | 2018 | SKC진천 | 환승공조 | 2018-5-1765 | 72000 | 0
F.D | FD(휴즈, 핸들 포함, STL) | 1,200x650 | EA | 2 | 78000 | 156000 |  | 0 |  |  |  | 156000 |  | 2018 | SKC진천 | 환승공조 | 2018-5-1765 | 156000 | 0
F.D | FD(휴즈, 핸들 포함, STL) | 1,400x600 | EA | 1 | 84000 | 84000 |  | 0 |  |  |  | 84000 |  | 2018 | SKC진천 | 환승공조 | 2018-5-1765 | 84000 | 0
F.D | FD(휴즈, 핸들 포함, STL) | 1,400x700 | EA | 1 | 98000 | 98000 |  | 0 |  |  |  | 98000 |  | 2018 | SKC진천 | 환승공조 | 2018-5-1765 | 98000 | 0
F.D | FD(휴즈, 핸들 포함, STL) | 1,600x650 | EA | 2 | 104000 | 208000 |  | 0 |  |  |  | 208000 |  | 2018 | SKC진천 | 환승공조 | 2018-5-1765 | 208000 | 0
F.D | FD(휴즈, 핸들 포함, STL) | 3,000x800 | EA | 1 | 240000 | 240000 |  | 0 |  |  |  | 240000 |  | 2018 | SKC진천 | 환승공조 | 2018-5-1765 | 240000 | 0
V.D | VD(핸들포함, STL) | 200x150 | EA | 4 | 15000 | 60000 |  | 0 |  |  |  | 60000 |  | 2018 | SKC진천 | 환승공조 | 2018-5-1765 | 60000 | 0
V.D | VD(핸들포함, STL) | 200x200 | EA | 2 | 15000 | 30000 |  | 0 |  |  |  | 30000 |  | 2018 | SKC진천 | 환승공조 | 2018-5-1765 | 30000 | 0
V.D | VD(핸들포함, STL) | 200x250 | EA | 1 | 15000 | 15000 |  | 0 |  |  |  | 15000 |  | 2018 | SKC진천 | 환승공조 | 2018-5-1765 | 15000 | 0
V.D | VD(핸들포함, STL) | 250x150 | EA | 6 | 15000 | 90000 |  | 0 |  |  |  | 90000 |  | 2018 | SKC진천 | 환승공조 | 2018-5-1765 | 90000 | 0
V.D | VD(핸들포함, STL) | 250x200 | EA | 2 | 15000 | 30000 |  | 0 |  |  |  | 30000 |  | 2018 | SKC진천 | 환승공조 | 2018-5-1765 | 30000 | 0
V.D | VD(핸들포함, STL) | 300x150 | EA | 1 | 15000 | 15000 |  | 0 |  |  |  | 15000 |  | 2018 | SKC진천 | 환승공조 | 2018-5-1765 | 15000 | 0
V.D | VD(핸들포함, STL) | 300x200 | EA | 16 | 15000 | 240000 |  | 0 |  |  |  | 240000 |  | 2018 | SKC진천 | 환승공조 | 2018-5-1765 | 240000 | 0
V.D | VD(핸들포함, STL) | 300x250 | EA | 6 | 15000 | 90000 |  | 0 |  |  |  | 90000 |  | 2018 | SKC진천 | 환승공조 | 2018-5-1765 | 90000 | 0
V.D | VD(핸들포함, STL) | 300x350 | EA | 1 | 15000 | 15000 |  | 0 |  |  |  | 15000 |  | 2018 | SKC진천 | 환승공조 | 2018-5-1765 | 15000 | 0
V.D | VD(핸들포함, STL) | 350x200 | EA | 20 | 15000 | 300000 |  | 0 |  |  |  | 300000 |  | 2018 | SKC진천 | 환승공조 | 2018-5-1765 | 300000 | 0
V.D | VD(핸들포함, STL) | 400x150 | EA | 2 | 15000 | 30000 |  | 0 |  |  |  | 30000 |  | 2018 | SKC진천 | 환승공조 | 2018-5-1765 | 30000 | 0
V.D | VD(핸들포함, STL) | 400x200 | EA | 7 | 15000 | 105000 |  | 0 |  |  |  | 105000 |  | 2018 | SKC진천 | 환승공조 | 2018-5-1765 | 105000 | 0
V.D | VD(핸들포함, STL) | 400x250 | EA | 7 | 15000 | 105000 |  | 0 |  |  |  | 105000 |  | 2018 | SKC진천 | 환승공조 | 2018-5-1765 | 105000 | 0
V.D | VD(핸들포함, STL) | 400x300 | EA | 6 | 15000 | 90000 |  | 0 |  |  |  | 90000 |  | 2018 | SKC진천 | 환승공조 | 2018-5-1765 | 90000 | 0
V.D | VD(핸들포함, STL) | 400x350 | EA | 3 | 15000 | 45000 |  | 0 |  |  |  | 45000 |  | 2018 | SKC진천 | 환승공조 | 2018-5-1765 | 45000 | 0
V.D | VD(핸들포함, STL) | 400x600 | EA | 1 | 24000 | 24000 |  | 0 |  |  |  | 24000 |  | 2018 | SKC진천 | 환승공조 | 2018-5-1765 | 24000 | 0
V.D | VD(핸들포함, STL) | 450x250 | EA | 6 | 15000 | 90000 |  | 0 |  |  |  | 90000 |  | 2018 | SKC진천 | 환승공조 | 2018-5-1765 | 90000 | 0
V.D | VD(핸들포함, STL) | 450x300 | EA | 5 | 15000 | 75000 |  | 0 |  |  |  | 75000 |  | 2018 | SKC진천 | 환승공조 | 2018-5-1765 | 75000 | 0
V.D | VD(핸들포함, STL) | 500x250 | EA | 195 | 15000 | 2925000 |  | 0 |  |  |  | 2925000 |  | 2018 | SKC진천 | 환승공조 | 2018-5-1765 | 2925000 | 0
V.D | VD(핸들포함, STL) | 500x300 | EA | 3 | 15000 | 45000 |  | 0 |  |  |  | 45000 |  | 2018 | SKC진천 | 환승공조 | 2018-5-1765 | 45000 | 0
V.D | VD(핸들포함, STL) | 500x350 | EA | 3 | 17500 | 52500 |  | 0 |  |  |  | 52500 |  | 2018 | SKC진천 | 환승공조 | 2018-5-1765 | 52500 | 0
V.D | VD(핸들포함, STL) | 550X250 | EA | 4 | 15000 | 60000 |  | 0 |  |  |  | 60000 |  | 2018 | SKC진천 | 환승공조 | 2018-5-1765 | 60000 | 0
V.D | VD(핸들포함, STL) | 550X300 | EA | 1 | 16500 | 16500 |  | 0 |  |  |  | 16500 |  | 2018 | SKC진천 | 환승공조 | 2018-5-1765 | 16500 | 0
V.D | VD(핸들포함, STL) | 600x350 | EA | 1 | 21000 | 21000 |  | 0 |  |  |  | 21000 |  | 2018 | SKC진천 | 환승공조 | 2018-5-1765 | 21000 | 0
V.D | VD(핸들포함, STL) | 600x500 | EA | 1 | 30000 | 30000 |  | 0 |  |  |  | 30000 |  | 2018 | SKC진천 | 환승공조 | 2018-5-1765 | 30000 | 0
V.D | VD(핸들포함, STL) | 650x400 | EA | 1 | 26000 | 26000 |  | 0 |  |  |  | 26000 |  | 2018 | SKC진천 | 환승공조 | 2018-5-1765 | 26000 | 0
V.D | VD(핸들포함, STL) | 600x500 | EA | 1 | 30000 | 30000 |  | 0 |  |  |  | 30000 |  | 2018 | SKC진천 | 환승공조 | 2018-5-1765 | 30000 | 0
V.D | VD(핸들포함, STL) | 650x400 | EA | 1 | 26000 | 26000 |  | 0 |  |  |  | 26000 |  | 2018 | SKC진천 | 환승공조 | 2018-5-1765 | 26000 | 0
V.D | VD(핸들포함, STL) | 700x250 | EA | 4 | 17500 | 70000 |  | 0 |  |  |  | 70000 |  | 2018 | SKC진천 | 환승공조 | 2018-5-1765 | 70000 | 0
V.D | VD(핸들포함, STL) | 700x350 | EA | 2 | 24500 | 49000 |  | 0 |  |  |  | 49000 |  | 2018 | SKC진천 | 환승공조 | 2018-5-1765 | 49000 | 0
V.D | VD(핸들포함, STL) | 700x400 | EA | 1 | 28000 | 28000 |  | 0 |  |  |  | 28000 |  | 2018 | SKC진천 | 환승공조 | 2018-5-1765 | 28000 | 0
V.D | VD(핸들포함, STL) | 800x350 | EA | 1 | 28000 | 28000 |  | 0 |  |  |  | 28000 |  | 2018 | SKC진천 | 환승공조 | 2018-5-1765 | 28000 | 0
V.D | VD(핸들포함, STL) | 800x400 | EA | 4 | 32000 | 128000 |  | 0 |  |  |  | 128000 |  | 2018 | SKC진천 | 환승공조 | 2018-5-1765 | 128000 | 0
V.D | VD(핸들포함, STL) | 800x450 | EA | 2 | 36000 | 72000 |  | 0 |  |  |  | 72000 |  | 2018 | SKC진천 | 환승공조 | 2018-5-1765 | 72000 | 0
V.D | VD(핸들포함, STL) | 900X450 | EA | 2 | 40500 | 81000 |  | 0 |  |  |  | 81000 |  | 2018 | SKC진천 | 환승공조 | 2018-5-1765 | 81000 | 0
V.D | VD(핸들포함, STL) | 1,000x450 | EA | 1 | 45000 | 45000 |  | 0 |  |  |  | 45000 |  | 2018 | SKC진천 | 환승공조 | 2018-5-1765 | 45000 | 0
V.D | VD(핸들포함, STL) | 1,000x550 | EA | 1 | 55000 | 55000 |  | 0 |  |  |  | 55000 |  | 2018 | SKC진천 | 환승공조 | 2018-5-1765 | 55000 | 0
V.D | VD(핸들포함, STL) | 1,200x450 | EA | 1 | 54000 | 54000 |  | 0 |  |  |  | 54000 |  | 2018 | SKC진천 | 환승공조 | 2018-5-1765 | 54000 | 0
V.D | VD(핸들포함, STL) | 1,200x600 | EA | 1 | 72000 | 72000 |  | 0 |  |  |  | 72000 |  | 2018 | SKC진천 | 환승공조 | 2018-5-1765 | 72000 | 0
V.D | VD(핸들포함, STL) | 1,300x400 | EA | 1 | 52000 | 52000 |  | 0 |  |  |  | 52000 |  | 2018 | SKC진천 | 환승공조 | 2018-5-1765 | 52000 | 0
V.D | VD(핸들포함, STL) | 1400X600 | EA | 1 | 84000 | 84000 |  | 0 |  |  |  | 84000 |  | 2018 | SKC진천 | 환승공조 | 2018-5-1765 | 84000 | 0
B.D.D | BDD(STL) | 1,400x700 | EA | 1 | 98000 | 98000 |  | 0 |  |  |  | 98000 |  | 2018 | SKC진천 | 환승공조 | 2018-5-1765 | 98000 | 0
GRILLE | GRILLE(STL) | 150x150 | EA | 5 | 10000 | 50000 |  | 0 |  |  |  | 50000 |  | 2018 | SKC진천 | 환승공조 | 2018-5-1765 | 50000 | 0
GRILLE | GRILLE(STL) | 150x200 | EA | 3 | 8000 | 24000 |  | 0 |  |  |  | 24000 |  | 2018 | SKC진천 | 환승공조 | 2018-5-1765 | 24000 | 0
GRILLE | GRILLE(STL) | 200x150 | EA | 3 | 8000 | 24000 |  | 0 |  |  |  | 24000 |  | 2018 | SKC진천 | 환승공조 | 2018-5-1765 | 24000 | 0
GRILLE | GRILLE(STL) | 200x200 | EA | 10 | 8000 | 80000 |  | 0 |  |  |  | 80000 |  | 2018 | SKC진천 | 환승공조 | 2018-5-1765 | 80000 | 0
GRILLE | GRILLE(STL) | 200x400 | EA | 4 | 8000 | 32000 |  | 0 |  |  |  | 32000 |  | 2018 | SKC진천 | 환승공조 | 2018-5-1765 | 32000 | 0
GRILLE | GRILLE(STL) | 250x150 | EA | 6 | 8000 | 48000 |  | 0 |  |  |  | 48000 |  | 2018 | SKC진천 | 환승공조 | 2018-5-1765 | 48000 | 0
GRILLE | GRILLE(STL) | 300x150 | EA | 2 | 8000 | 16000 |  | 0 |  |  |  | 16000 |  | 2018 | SKC진천 | 환승공조 | 2018-5-1765 | 16000 | 0
GRILLE | GRILLE(STL) | 300x200 | EA | 3 | 8000 | 24000 |  | 0 |  |  |  | 24000 |  | 2018 | SKC진천 | 환승공조 | 2018-5-1765 | 24000 | 0
GRILLE | GRILLE(STL) | 300x250 | EA | 3 | 8000 | 24000 |  | 0 |  |  |  | 24000 |  | 2018 | SKC진천 | 환승공조 | 2018-5-1765 | 24000 | 0
GRILLE | GRILLE(STL) | 350x150 | EA | 2 | 8000 | 16000 |  | 0 |  |  |  | 16000 |  | 2018 | SKC진천 | 환승공조 | 2018-5-1765 | 16000 | 0
GRILLE | GRILLE(STL) | 400X200 | EA | 40 | 8000 | 320000 |  | 0 |  |  |  | 320000 |  | 2018 | SKC진천 | 환승공조 | 2018-5-1765 | 320000 | 0
GRILLE | GRILLE(STL) | 400x600 | EA | 4 | 24000 | 96000 |  | 0 |  |  |  | 96000 |  | 2018 | SKC진천 | 환승공조 | 2018-5-1765 | 96000 | 0
GRILLE | GRILLE(STL) | 450x300 | EA | 5 | 13500 | 67500 |  | 0 |  |  |  | 67500 |  | 2018 | SKC진천 | 환승공조 | 2018-5-1765 | 67500 | 0
GRILLE | GRILLE(STL) | 500x300 | EA | 1 | 15000 | 15000 |  | 0 |  |  |  | 15000 |  | 2018 | SKC진천 | 환승공조 | 2018-5-1765 | 15000 | 0
GRILLE | GRILLE(STL) | 500x350 | EA | 4 | 17500 | 70000 |  | 0 |  |  |  | 70000 |  | 2018 | SKC진천 | 환승공조 | 2018-5-1765 | 70000 | 0
GRILLE | GRILLE(STL) | 650x300 | EA | 2 | 19500 | 39000 |  | 0 |  |  |  | 39000 |  | 2018 | SKC진천 | 환승공조 | 2018-5-1765 | 39000 | 0
GRILLE | GRILLE(STL) | 650x550 | EA | 5 | 35750 | 178750 |  | 0 |  |  |  | 178750 |  | 2018 | SKC진천 | 환승공조 | 2018-5-1765 | 178750 | 0
GRILLE | GRILLE(STL) | 800x500 | EA | 4 | 40000 | 160000 |  | 0 |  |  |  | 160000 |  | 2018 | SKC진천 | 환승공조 | 2018-5-1765 | 160000 | 0
REGISTER | REGISTER(STL) | 300x200 | EA | 3 | 15000 | 45000 |  | 0 |  |  |  | 45000 |  | 2018 | SKC진천 | 환승공조 | 2018-5-1765 | 45000 | 0
REGISTER | REGISTER(STL) | 300x300 | EA | 22 | 15000 | 330000 |  | 0 |  |  |  | 330000 |  | 2018 | SKC진천 | 환승공조 | 2018-5-1765 | 330000 | 0
DIFFUSER | 사각 디퓨져(PAN), N.D 기준 | 250x250 | EA | 7 | 15000 | 105000 |  | 0 |  |  |  | 105000 |  | 2018 | SKC진천 | 환승공조 | 2018-5-1765 | 105000 | 0
DIFFUSER | 사각 디퓨져(PAN), N.D 기준 | 300x300 | EA | 202 | 15000 | 3030000 |  | 0 |  |  |  | 3030000 |  | 2018 | SKC진천 | 환승공조 | 2018-5-1765 | 3030000 | 0
캔버스 | CANVAS CONNECTOR | 부속품포함 | M2 | 38 | 25000 | 950000 |  | 0 |  |  |  | 950000 |  | 2018 | SKC진천 | 환승공조 | 2018-5-1765 | 950000 | 0
STS_BAND | STS BAND (SELF DRAW TYPE) | 30W x 0.3t 125Φ | EA | 14 | 900 | 12600 |  | 0 |  |  |  | 12600 |  | 2018 | SKC진천 | 환승공조 | 2018-5-1765 | 12600 | 0
STS_BAND | STS BAND (SELF DRAW TYPE) | 30W x 0.3t 150Φ | EA | 6 | 990 | 5940 |  | 0 |  |  |  | 5940 |  | 2018 | SKC진천 | 환승공조 | 2018-5-1765 | 5940 | 0
STS_BAND | STS BAND (SELF DRAW TYPE) | 30W x 0.3t 200Φ | EA | 398 | 1170 | 465660 |  | 0 |  |  |  | 465660 |  | 2018 | SKC진천 | 환승공조 | 2018-5-1765 | 465660 | 0
STS_BAND | STS BAND (SELF DRAW TYPE) | 30W x 0.3t 300Φ | EA | 464 | 1800 | 835200 |  | 0 |  |  |  | 835200 |  | 2018 | SKC진천 | 환승공조 | 2018-5-1765 | 835200 | 0
후렉시블호스 | 후렉시블 덕트호스(AL보온) | 2,000L x 125mm | EA | 7 | 6800 | 47600 |  | 0 |  |  |  | 47600 |  | 2018 | SKC진천 | 환승공조 | 2018-5-1765 | 47600 | 0
후렉시블호스 | 후렉시블 덕트호스(AL보온) | 2,000L x 150mm | EA | 3 | 8300 | 24900 |  | 0 |  |  |  | 24900 |  | 2018 | SKC진천 | 환승공조 | 2018-5-1765 | 24900 | 0
후렉시블호스 | 후렉시블 덕트호스(AL보온) | 2,000L x 200mm | EA | 199 | 10880 | 2165120 |  | 0 |  |  |  | 2165120 |  | 2018 | SKC진천 | 환승공조 | 2018-5-1765 | 2165120 | 0
후렉시블호스 | 후렉시블 덕트호스(AL보온) | 2,000L x 300mm | EA | 232 | 16320 | 3786240 |  | 0 |  |  |  | 3786240 |  | 2018 | SKC진천 | 환승공조 | 2018-5-1765 | 3786240 | 0
삭제 | SPIN-IN COUPLING | 125mm | EA | 7 | 1600 | 11200 |  | 0 |  |  |  | 11200 |  | 2018 | SKC진천 | 환승공조 | 2018-5-1765 | 11200 | 0
삭제 | SPIN-IN COUPLING | 150mm | EA | 3 | 1800 | 5400 |  | 0 |  |  |  | 5400 |  | 2018 | SKC진천 | 환승공조 | 2018-5-1765 | 5400 | 0
삭제 | SPIN-IN COUPLING | 200mm | EA | 199 | 2200 | 437800 |  | 0 |  |  |  | 437800 |  | 2018 | SKC진천 | 환승공조 | 2018-5-1765 | 437800 | 0
삭제 | SPIN-IN COUPLING | 300mm | EA | 232 | 2200 | 510400 |  | 0 |  |  |  | 510400 |  | 2018 | SKC진천 | 환승공조 | 2018-5-1765 | 510400 | 0
STS_펀칭플레이트 | 펀칭플레이트 (STS) | 200x400 | EA | 1 | 40000 | 40000 |  | 0 |  |  |  | 40000 |  | 2018 | SKC진천 | 환승공조 | 2018-5-1765 | 40000 | 0
STS_펀칭플레이트 | 펀칭플레이트 (STS) | 200x450 | EA | 1 | 45000 | 45000 |  | 0 |  |  |  | 45000 |  | 2018 | SKC진천 | 환승공조 | 2018-5-1765 | 45000 | 0
STS_펀칭플레이트 | 펀칭플레이트 (STS) | 200x900 | EA | 1 | 90000 | 90000 |  | 0 |  |  |  | 90000 |  | 2018 | SKC진천 | 환승공조 | 2018-5-1765 | 90000 | 0
STS_펀칭플레이트 | 펀칭플레이트 (STS) | 200x1,200 | EA | 10 | 120000 | 1200000 |  | 0 |  |  |  | 1200000 |  | 2018 | SKC진천 | 환승공조 | 2018-5-1765 | 1200000 | 0
STS_펀칭플레이트 | 펀칭플레이트 (STS) | 250x1,200 | EA | 4 | 150000 | 600000 |  | 0 |  |  |  | 600000 |  | 2018 | SKC진천 | 환승공조 | 2018-5-1765 | 600000 | 0
STS_펀칭플레이트 | 펀칭플레이트 (STS) | 300x1,200 | EA | 4 | 180000 | 720000 |  | 0 |  |  |  | 720000 |  | 2018 | SKC진천 | 환승공조 | 2018-5-1765 | 720000 | 0
STS_펀칭플레이트 | 펀칭플레이트 (STS) | 350x1,200 | EA | 13 | 210000 | 2730000 |  | 0 |  |  |  | 2730000 |  | 2018 | SKC진천 | 환승공조 | 2018-5-1765 | 2730000 | 0
STS_펀칭플레이트 | 펀칭플레이트 (STS) | 400x1,200 | EA | 181 | 240000 | 43440000 |  | 0 |  |  |  | 43440000 |  | 2018 | SKC진천 | 환승공조 | 2018-5-1765 | 43440000 | 0
점검구 | 점검구 | 300x300 | EA | 26 | 15000 | 390000 |  | 0 |  |  |  | 390000 |  | 2018 | SKC진천 | 환승공조 | 2018-5-1765 | 390000 | 0
CHAMBER | SOUND CHAMBER | 900W x 800L x 700H | EA | 1 | 343800 | 343800 |  | 0 |  |  |  | 343800 |  | 2018 | SKC진천 | 환승공조 | 2018-5-1765 | 343800 | 0
CHAMBER | SOUND CHAMBER | 1,200W x 1,000L x 850H | EA | 1 | 552600 | 552600 |  | 0 |  |  |  | 552600 |  | 2018 | SKC진천 | 환승공조 | 2018-5-1765 | 552600 | 0
CHAMBER | SOUND CHAMBER | 1,300W x 1,000L x 900H | EA | 1 | 606600 | 606600 |  | 0 |  |  |  | 606600 |  | 2018 | SKC진천 | 환승공조 | 2018-5-1765 | 606600 | 0
CHAMBER | SOUND CHAMBER | 1,500W x 1,000L x 750H | EA | 1 | 607500 | 607500 |  | 0 |  |  |  | 607500 |  | 2018 | SKC진천 | 환승공조 | 2018-5-1765 | 607500 | 0
CHAMBER | SOUND CHAMBER | 1,500W x 1,000L x 850H | EA | 1 | 652500 | 652500 |  | 0 |  |  |  | 652500 |  | 2018 | SKC진천 | 환승공조 | 2018-5-1765 | 652500 | 0
CHAMBER | SOUND CHAMBER | 1,600W x 1,000L x 900H | EA | 1 | 709200 | 709200 |  | 0 |  |  |  | 709200 |  | 2018 | SKC진천 | 환승공조 | 2018-5-1765 | 709200 | 0
CHAMBER | SOUND CHAMBER | 1,600W x 1,000L x 1,100H | EA | 1 | 802800 | 802800 |  | 0 |  |  |  | 802800 |  | 2018 | SKC진천 | 환승공조 | 2018-5-1765 | 802800 | 0
CHAMBER | SOUND CHAMBER | 2,500W x 1,000L x 1,300H | EA | 1 | 1269000 | 1269000 |  | 0 |  |  |  | 1269000 |  | 2018 | SKC진천 | 환승공조 | 2018-5-1765 | 1269000 | 0
CHAMBER | SOUND CHAMBER | 2,700W x 1,000L x 1,650H | EA | 1 | 1584900 | 1584900 |  | 0 |  |  |  | 1584900 |  | 2018 | SKC진천 | 환승공조 | 2018-5-1765 | 1584900 | 0
CHAMBER | SOUND CHAMBER | 4,800W x 750L x 2,000H | EA | 1 | 2646000 | 2646000 |  | 0 |  |  |  | 2646000 |  | 2018 | SKC진천 | 환승공조 | 2018-5-1765 | 2646000 | 0
HOOD | WEATHER HOOD | 400W x 450L x 400H | EA | 1 | 42120 | 42120 |  | 0 |  |  |  | 42120 |  | 2018 | SKC진천 | 환승공조 | 2018-5-1765 | 42120 | 0
HOOD | WEATHER HOOD | 700W x 550L x 500H | EA | 1 | 81810 | 81810 |  | 0 |  |  |  | 81810 |  | 2018 | SKC진천 | 환승공조 | 2018-5-1765 | 81810 | 0
HOOD | WEATHER HOOD | 800W x 550L x 500H | EA | 1 | 90315 | 90315 |  | 0 |  |  |  | 90315 |  | 2018 | SKC진천 | 환승공조 | 2018-5-1765 | 90315 | 0
HOOD | WEATHER HOOD | 850W x 550L x 500H | EA | 1 | 94567.5 | 94567.5 |  | 0 |  |  |  | 94567.5 |  | 2018 | SKC진천 | 환승공조 | 2018-5-1765 | 94567.5 | 0
HOOD | WEATHER HOOD | 1,500W x 600L x 550H | EA | 1 | 166455 | 166455 |  | 0 |  |  |  | 166455 |  | 2018 | SKC진천 | 환승공조 | 2018-5-1765 | 166455 | 0
HOOD | WEATHER HOOD | 1,500W x 1,000L x 950H | EA | 1 | 313875 | 313875 |  | 0 |  |  |  | 313875 |  | 2018 | SKC진천 | 환승공조 | 2018-5-1765 | 313875 | 0
HOOD | WEATHER HOOD | 1,700W x 1,200L x 1,100H | EA | 1 | 423630 | 423630 |  | 0 |  |  |  | 423630 |  | 2018 | SKC진천 | 환승공조 | 2018-5-1765 | 423630 | 0
HOOD | WEATHER HOOD | 1,800W x 550L x 500H | EA | 1 | 175365 | 175365 |  | 0 |  |  |  | 175365 |  | 2018 | SKC진천 | 환승공조 | 2018-5-1765 | 175365 | 0
루버 | LOUVER | 400x400 | EA | 1 | 16000 | 16000 |  | 0 |  |  |  | 16000 |  | 2018 | SKC진천 | 환승공조 | 2018-5-1765 | 16000 | 0
루버 | LOUVER | 700x500 | EA | 2 | 35000 | 70000 |  | 0 |  |  |  | 70000 |  | 2018 | SKC진천 | 환승공조 | 2018-5-1765 | 70000 | 0
루버 | LOUVER | 800x500 | EA | 1 | 40000 | 40000 |  | 0 |  |  |  | 40000 |  | 2018 | SKC진천 | 환승공조 | 2018-5-1765 | 40000 | 0
루버 | LOUVER | 850x500 | EA | 1 | 42500 | 42500 |  | 0 |  |  |  | 42500 |  | 2018 | SKC진천 | 환승공조 | 2018-5-1765 | 42500 | 0
루버 | LOUVER | 1,500x550 | EA | 1 | 82500 | 82500 |  | 0 |  |  |  | 82500 |  | 2018 | SKC진천 | 환승공조 | 2018-5-1765 | 82500 | 0
루버 | LOUVER | 1,500x950 | EA | 1 | 142500 | 142500 |  | 0 |  |  |  | 142500 |  | 2018 | SKC진천 | 환승공조 | 2018-5-1765 | 142500 | 0
루버 | LOUVER | 1,700x1,100 | EA | 1 | 187000 | 187000 |  | 0 |  |  |  | 187000 |  | 2018 | SKC진천 | 환승공조 | 2018-5-1765 | 187000 | 0
루버 | LOUVER | 1,800x500 | EA | 1 | 90000 | 90000 |  | 0 |  |  |  | 90000 |  | 2018 | SKC진천 | 환승공조 | 2018-5-1765 | 90000 | 0
루버 | LOUVER | 4,800x1,650 | EA | 1 | 792000 | 792000 |  | 0 |  |  |  | 792000 |  | 2018 | SKC진천 | 환승공조 | 2018-5-1765 | 792000 | 0
STS_망 | INSECT SCREEN(STS망) | STS-304, 40메쉬XD0.25x1M | M2 | 19 | 25000 | 475000 |  | 0 |  |  |  | 475000 |  | 2018 | SKC진천 | 환승공조 | 2018-5-1765 | 475000 | 0
삭제 | 덕트인식표 | - | 식 | 1 | 500000 | 500000 |  | 0 |  |  |  | 500000 |  | 2018 | SKC진천 | 환승공조 | 2018-5-1765 | 500000 | 0
녹막이페인트칠 | 녹막이페인트칠 | - | 식 | 1 | 750000 | 750000 |  | 0 |  |  |  | 750000 |  | 2018 | SKC진천 | 환승공조 | 2018-5-1765 | 750000 | 0
삭제 | 조합페인트칠 | - | 식 | 1 | 900000 | 900000 |  | 0 |  |  |  | 900000 |  | 2018 | SKC진천 | 환승공조 | 2018-5-1765 | 900000 | 0
내화충전재 | 방화코킹재 | (덕트, 바닥, 벽체)틈새50m | 식 | 1 | 3500000 | 3500000 |  | 0 |  |  |  | 3500000 |  | 2018 | SKC진천 | 환승공조 | 2018-5-1765 | 3500000 | 0
ㄷ 형강 | ㄷ 형강 | 100x50 | M | 330 | 8892 | 2934360 |  | 0 |  |  |  | 2934360 |  | 2018 | SKC진천 | 환승공조 | 2018-5-1765 | 2934360 | 0
삭제 | 스틸플레이트 | 200x200x5t | EA | 134 | 4500 | 603000 |  | 0 |  |  |  | 603000 |  | 2018 | SKC진천 | 환승공조 | 2018-5-1765 | 603000 | 0
잡철물제작설치 | 잡철물제작설치 | 간단 | 식 | 1 |  | 0 | 3000000 | 3000000 |  |  |  | 3000000 |  | 2018 | SKC진천 | 환승공조 | 2018-5-1765 | 3000000 | 0
삭제 | LINE MARK |  | 식 | 1 |  | 0 | 500000 | 500000 |  |  |  | 500000 |  | 2018 | SKC진천 | 환승공조 | 2018-5-1765 | 500000 | 0
삭제_단가없음 | 인건비 | 덕트공 | 인 |  |  | 0 |  | 0 |  |  |  | 0 |  | 2018 | SKC진천 | 환승공조 | 2018-5-1765 | 0 | 0
삭제_단가없음 | 인건비 | 보온공 | 인 |  |  | 0 |  | 0 |  |  |  | 0 |  | 2018 | SKC진천 | 환승공조 | 2018-5-1765 | 0 | 0
삭제_단가없음 | SHOP DWG | (샵기사 1명) | 개월 |  |  | 0 |  | 0 |  |  |  | 0 |  | 2018 | SKC진천 | 환승공조 | 2018-5-1765 | 0 | 0
삭제 | 장비 사용료 | 렌탈(6대) | 식 | 4 | 550000 | 2200000 |  | 0 |  |  |  | 2200000 |  | 2018 | SKC진천 | 환승공조 | 2018-5-1765 | 2200000 | 0
덕트 | 각형덕트 제작설치 | (0.6T, #22 | ㎡ | 1013 | 15450 | 15650850 | 15430 | 15630590 |  | 0 |  | 31281440 |  | 2018 | DSTC KOREA | 환승공조 | 2018-5-1373 | 31281440 | 0
덕트 | 각형덕트 제작설치 | (0.8T, #22 | ㎡ | 339 | 17850 | 6051150 | 16950 | 5746050 |  | 0 |  | 11797200 |  | 2018 | DSTC KOREA | 환승공조 | 2018-5-1373 | 11797200 | 0
덕트케이싱 | 케이싱 | 함석 0.6T | ㎡ | 1096 | 15450 | 16933200 | 16132 | 17680672 |  | 0 |  | 34613872 |  | 2018 | DSTC KOREA | 환승공조 | 2018-5-1373 | 34613872 | 0
덕트_보온 | 덕트보온 | 유리솜 40T | ㎡ | 1352 | 12500 | 16900000 | 15420 | 20847840 |  | 0 |  | 37747840 |  | 2018 | DSTC KOREA | 환승공조 | 2018-5-1373 | 37747840 | 0
V.D | V.D | 200*250 | EA | 1 | 15000 | 15000 |  | 0 |  | 0 |  | 15000 |  | 2018 | DSTC KOREA | 환승공조 | 2018-5-1373 | 15000 | 0
V.D | V.D | 200*300 | EA | 1 | 15000 | 15000 |  | 0 |  | 0 |  | 15000 |  | 2018 | DSTC KOREA | 환승공조 | 2018-5-1373 | 15000 | 0
V.D | V.D | 250*250 | EA | 5 | 15000 | 75000 |  | 0 |  | 0 |  | 75000 |  | 2018 | DSTC KOREA | 환승공조 | 2018-5-1373 | 75000 | 0
V.D | V.D | 300*250 | EA | 1 | 15000 | 15000 |  | 0 |  | 0 |  | 15000 |  | 2018 | DSTC KOREA | 환승공조 | 2018-5-1373 | 15000 | 0
V.D | V.D | 300*300 | EA | 1 | 15000 | 15000 |  | 0 |  | 0 |  | 15000 |  | 2018 | DSTC KOREA | 환승공조 | 2018-5-1373 | 15000 | 0
V.D | V.D | 350*150 | EA | 3 | 15000 | 45000 |  | 0 |  | 0 |  | 45000 |  | 2018 | DSTC KOREA | 환승공조 | 2018-5-1373 | 45000 | 0
V.D | V.D | 350*300 | EA | 3 | 12600 | 37800 |  | 0 |  | 0 |  | 37800 |  | 2018 | DSTC KOREA | 환승공조 | 2018-5-1373 | 37800 | 0
V.D | V.D | 400*300 | EA | 8 | 14400 | 115200 |  | 0 |  | 0 |  | 115200 |  | 2018 | DSTC KOREA | 환승공조 | 2018-5-1373 | 115200 | 0
V.D | V.D | 400*350 | EA | 1 | 16800 | 16800 |  | 0 |  | 0 |  | 16800 |  | 2018 | DSTC KOREA | 환승공조 | 2018-5-1373 | 16800 | 0
V.D | V.D | 400*400 | EA | 1 | 19200 | 19200 |  | 0 |  | 0 |  | 19200 |  | 2018 | DSTC KOREA | 환승공조 | 2018-5-1373 | 19200 | 0
V.D | V.D | 450*300 | EA | 1 | 16200 | 16200 |  | 0 |  | 0 |  | 16200 |  | 2018 | DSTC KOREA | 환승공조 | 2018-5-1373 | 16200 | 0
V.D | V.D | 450*350 | EA | 1 | 18900 | 18900 |  | 0 |  | 0 |  | 18900 |  | 2018 | DSTC KOREA | 환승공조 | 2018-5-1373 | 18900 | 0
V.D | V.D | 450*400 | EA | 4 | 21600 | 86400 |  | 0 |  | 0 |  | 86400 |  | 2018 | DSTC KOREA | 환승공조 | 2018-5-1373 | 86400 | 0
V.D | V.D | 500*350 | EA | 4 | 21000 | 84000 |  | 0 |  | 0 |  | 84000 |  | 2018 | DSTC KOREA | 환승공조 | 2018-5-1373 | 84000 | 0
V.D | V.D | 500*500 | EA | 1 | 30000 | 30000 |  | 0 |  | 0 |  | 30000 |  | 2018 | DSTC KOREA | 환승공조 | 2018-5-1373 | 30000 | 0
V.D | V.D | 550*450 | EA | 2 | 29700 | 59400 |  | 0 |  | 0 |  | 59400 |  | 2018 | DSTC KOREA | 환승공조 | 2018-5-1373 | 59400 | 0
V.D | V.D | 600*500 | EA | 1 | 36000 | 36000 |  | 0 |  | 0 |  | 36000 |  | 2018 | DSTC KOREA | 환승공조 | 2018-5-1373 | 36000 | 0
V.D | V.D | 750*450 | EA | 1 | 40500 | 40500 |  | 0 |  | 0 |  | 40500 |  | 2018 | DSTC KOREA | 환승공조 | 2018-5-1373 | 40500 | 0
V.D | V.D | 750*600 | EA | 1 | 54000 | 54000 |  | 0 |  | 0 |  | 54000 |  | 2018 | DSTC KOREA | 환승공조 | 2018-5-1373 | 54000 | 0
V.D | V.D | 800*600 | EA | 2 | 57600 | 115200 |  | 0 |  | 0 |  | 115200 |  | 2018 | DSTC KOREA | 환승공조 | 2018-5-1373 | 115200 | 0
V.D | V.D | 1300*900 | EA | 1 | 140400 | 140400 |  | 0 |  | 0 |  | 140400 |  | 2018 | DSTC KOREA | 환승공조 | 2018-5-1373 | 140400 | 0
F.D | F.D | 500*500 | EA | 9 | 30000 | 270000 |  | 0 |  | 0 |  | 270000 |  | 2018 | DSTC KOREA | 환승공조 | 2018-5-1373 | 270000 | 0
F.V.D | F.V.D | 800*600 | EA | 1 | 72600 | 72600 |  | 0 |  | 0 |  | 72600 |  | 2018 | DSTC KOREA | 환승공조 | 2018-5-1373 | 72600 | 0
F.V.D | F.V.D | 800*650 | EA | 1 | 77400 | 77400 |  | 0 |  | 0 |  | 77400 |  | 2018 | DSTC KOREA | 환승공조 | 2018-5-1373 | 77400 | 0
F.V.D | F.V.D | 1400*950 | EA | 1 | 174600 | 174600 |  | 0 |  | 0 |  | 174600 |  | 2018 | DSTC KOREA | 환승공조 | 2018-5-1373 | 174600 | 0
CHAMBER | SOUND AIR CHAMBER | 3400*1900*1550 | EA | 1 | 2935000 | 2935000 | 1027250 | 1027250 |  | 0 |  | 3962250 |  | 2018 | DSTC KOREA | 환승공조 | 2018-5-1373 | 3962250 | 0
GRILLE | GRILL | 500*500 | EA | 9 | 20000 | 180000 |  | 0 |  | 0 |  | 180000 |  | 2018 | DSTC KOREA | 환승공조 | 2018-5-1373 | 180000 | 0
REGISTER | REGISTER | 100*100 | EA | 1 | 15000 | 15000 |  | 0 |  | 0 |  | 15000 |  | 2018 | DSTC KOREA | 환승공조 | 2018-5-1373 | 15000 | 0
REGISTER | REGISTER | 300*300 | EA | 19 | 16200 | 307800 |  | 0 |  | 0 |  | 307800 |  | 2018 | DSTC KOREA | 환승공조 | 2018-5-1373 | 307800 | 0
REGISTER | REGISTER | 350*300 | EA | 15 | 18900 | 283500 |  | 0 |  | 0 |  | 283500 |  | 2018 | DSTC KOREA | 환승공조 | 2018-5-1373 | 283500 | 0
REGISTER | REGISTER | 500*400 | EA | 23 | 36000 | 828000 |  | 0 |  | 0 |  | 828000 |  | 2018 | DSTC KOREA | 환승공조 | 2018-5-1373 | 828000 | 0
REGISTER | REGISTER | 500*500 | EA | 9 | 45000 | 405000 |  | 0 |  | 0 |  | 405000 |  | 2018 | DSTC KOREA | 환승공조 | 2018-5-1373 | 405000 | 0
점검구 | 점검구 | 300*300 | EA | 9 | 15000 | 135000 |  | 0 |  | 0 |  | 135000 |  | 2018 | DSTC KOREA | 환승공조 | 2018-5-1373 | 135000 | 0
CAV | C.A.V 설치 |  | EA | 1 |  | 0 | 43500 | 43500 |  | 0 |  | 43500 |  | 2018 | DSTC KOREA | 환승공조 | 2018-5-1373 | 43500 | 0
삭제 | V.U 설치 |  | EA | 6 |  | 0 | 43500 | 261000 |  | 0 |  | 261000 |  | 2018 | DSTC KOREA | 환승공조 | 2018-5-1373 | 261000 | 0
삭제 | T.H 설치 |  | EA | 6 |  | 0 | 43500 | 261000 |  | 0 |  | 261000 |  | 2018 | DSTC KOREA | 환승공조 | 2018-5-1373 | 261000 | 0
DIFFUSER | SQUARE DIFFUSER | D200 | EA | 106 | 15000 | 1590000 |  | 0 |  | 0 |  | 1590000 |  | 2018 | DSTC KOREA | 환승공조 | 2018-5-1373 | 1590000 | 0
DIFFUSER | ROUND DIFFUSER | D200 | EA | 22 | 16000 | 352000 |  | 0 |  | 0 |  | 352000 |  | 2018 | DSTC KOREA | 환승공조 | 2018-5-1373 | 352000 | 0
후렉시블호스 | FLEXIBLE (보온) | D200 | M | 320 | 11900 | 3808000 |  | 0 |  | 0 |  | 3808000 |  | 2018 | DSTC KOREA | 환승공조 | 2018-5-1373 | 3808000 | 0
STS_BAND | SUS BAND | D200 | EA | 256 | 1200 | 307200 |  | 0 |  | 0 |  | 307200 |  | 2018 | DSTC KOREA | 환승공조 | 2018-5-1373 | 307200 | 0
SPIN_IN | SPIN-IN | D200 | EA | 128 | 2200 | 281600 |  | 0 |  | 0 |  | 281600 |  | 2018 | DSTC KOREA | 환승공조 | 2018-5-1373 | 281600 | 0
삭제 | 폐기물처리비 | 암롤BOX | 식 | 1 | 850000 | 850000 |  | 0 |  | 0 |  | 850000 |  | 2018 | DSTC KOREA | 환승공조 | 2018-5-1373 | 850000 | 0
삭제 | 잡자재비 | 재료비의3% | 식 | 1 | 2058237 | 2058237 |  | 0 |  | 0 |  | 2058237 |  | 2018 | DSTC KOREA | 환승공조 | 2018-5-1373 | 2058237 | 0
삭제 | 장비사용료 | 렌탈.크레인 | 식 | 1 | 7200000 | 7200000 |  | 0 |  | 0 |  | 7200000 |  | 2018 | DSTC KOREA | 환승공조 | 2018-5-1373 | 7200000 | 0
삭제 | 공구손료 | 노무비의3% | 식 | 1 |  |  | 1844937.06 | 1844937.06 |  | 0 |  | 1844937.06 |  | 2018 | DSTC KOREA | 환승공조 | 2018-5-1373 | 1844937.06 | 0
STS_덕트 | STS 기계식덕트 제작설치 | 1.0T | M | 1145 | 59500 | 68127500 | 23250 | 26621250 |  | 82750 |  | 94831500 |  | 2018 | DSTC KOREA | 환승공조 | 2018-5-1373 | 94831500 | 0
STS_V.D | V.D (STS) | 200X150 | EA | 1 | 55000 | 55000 |  | 0 |  | 55000 |  | 110000 |  | 2018 | DSTC KOREA | 환승공조 | 2018-5-1373 | 110000 | 0
STS_V.D | V.D (STS) | 200X200 | EA | 5 | 55000 | 275000 |  | 0 |  | 55000 |  | 330000 |  | 2018 | DSTC KOREA | 환승공조 | 2018-5-1373 | 330000 | 0
STS_V.D | V.D (STS) | 250X250 | EA | 4 | 55000 | 220000 |  | 0 |  | 55000 |  | 275000 |  | 2018 | DSTC KOREA | 환승공조 | 2018-5-1373 | 275000 | 0
STS_V.D | V.D (STS) | 300X250 | EA | 1 | 55000 | 55000 |  | 0 |  | 55000 |  | 110000 |  | 2018 | DSTC KOREA | 환승공조 | 2018-5-1373 | 110000 | 0
STS_V.D | V.D (STS) | 300X300 | EA | 6 | 55000 | 330000 |  | 0 |  | 55000 |  | 385000 |  | 2018 | DSTC KOREA | 환승공조 | 2018-5-1373 | 385000 | 0
STS_V.D | V.D (STS) | 350X350 | EA | 3 | 55000 | 165000 |  | 0 |  | 55000 |  | 220000 |  | 2018 | DSTC KOREA | 환승공조 | 2018-5-1373 | 220000 | 0
STS_V.D | V.D (STS) | 400X300 | EA | 1 | 55000 | 55000 |  | 0 |  | 55000 |  | 110000 |  | 2018 | DSTC KOREA | 환승공조 | 2018-5-1373 | 110000 | 0
STS_V.D | V.D (STS) | 400X350 | EA | 1 | 63000 | 63000 |  | 0 |  | 63000 |  | 126000 |  | 2018 | DSTC KOREA | 환승공조 | 2018-5-1373 | 126000 | 0
STS_V.D | V.D (STS) | 400X400 | EA | 4 | 72000 | 288000 |  | 0 |  | 72000 |  | 360000 |  | 2018 | DSTC KOREA | 환승공조 | 2018-5-1373 | 360000 | 0
STS_V.D | V.D (STS) | 450X350 | EA | 2 | 70875 | 141750 |  | 0 |  | 70875 |  | 212625 |  | 2018 | DSTC KOREA | 환승공조 | 2018-5-1373 | 212625 | 0
STS_V.D | V.D (STS) | 500X350 | EA | 3 | 78750 | 236250 |  | 0 |  | 78750 |  | 315000 |  | 2018 | DSTC KOREA | 환승공조 | 2018-5-1373 | 315000 | 0
STS_V.D | V.D (STS) | 700X500 | EA | 1 | 157500 | 157500 |  | 0 |  | 157500 |  | 315000 |  | 2018 | DSTC KOREA | 환승공조 | 2018-5-1373 | 315000 | 0
STS_V.D | V.D (STS) | 450X500 | EA | 2 | 101250 | 202500 |  | 0 |  | 101250 |  | 303750 |  | 2018 | DSTC KOREA | 환승공조 | 2018-5-1373 | 303750 | 0
STS_V.D | V.D (STS) | 850X450 | EA | 1 | 172125 | 172125 |  | 0 |  | 172125 |  | 344250 |  | 2018 | DSTC KOREA | 환승공조 | 2018-5-1373 | 344250 | 0
STS_F.V.D | F.V.D (STS) | 900X500 | EA | 1 | 254500 | 254500 |  | 0 |  | 254500 |  | 509000 |  | 2018 | DSTC KOREA | 환승공조 | 2018-5-1373 | 509000 | 0
STS_F.V.D | F.V.D (STS) | 1200X850 | EA | 1 | 511000 | 511000 |  | 0 |  | 511000 |  | 1022000 |  | 2018 | DSTC KOREA | 환승공조 | 2018-5-1373 | 1022000 | 0
STS_F.V.D | F.V.D (STS) | 1200X900 | EA | 1 | 538000 | 538000 |  | 0 |  | 538000 |  | 1076000 |  | 2018 | DSTC KOREA | 환승공조 | 2018-5-1373 | 1076000 | 0
STS_REGISTER | Register (STS) | 100X100 | EA | 1 | 65000 | 65000 |  | 0 |  | 65000 |  | 130000 |  | 2018 | DSTC KOREA | 환승공조 | 2018-5-1373 | 130000 | 0
STS_REGISTER | Register (STS) | 300X300 | EA | 7 | 65000 | 455000 |  | 0 |  | 65000 |  | 520000 |  | 2018 | DSTC KOREA | 환승공조 | 2018-5-1373 | 520000 | 0
STS_REGISTER | Register (STS) | 350X350 | EA | 4 | 65000 | 260000 |  | 0 |  | 65000 |  | 325000 |  | 2018 | DSTC KOREA | 환승공조 | 2018-5-1373 | 325000 | 0
STS_REGISTER | Register (STS) | 500X350 | EA | 11 | 87500 | 962500 |  | 0 |  | 87500 |  | 1050000 |  | 2018 | DSTC KOREA | 환승공조 | 2018-5-1373 | 1050000 | 0
STS_REGISTER | Register (STS) | 500X400 | EA | 8 | 100000 | 800000 |  | 0 |  | 100000 |  | 900000 |  | 2018 | DSTC KOREA | 환승공조 | 2018-5-1373 | 900000 | 0
삭제 | TOP-SEAL GASKET | 10*3T | M | 1756 | 4500 | 7902000 |  | 0 |  | 4500 |  | 7906500 |  | 2018 | DSTC KOREA | 환승공조 | 2018-5-1373 | 7906500 | 0
VAV | VAV 설치비 | 11,280CMH | SET | 46 |  | 0 | 43500 | 2001000 |  | 43500 |  | 2044500 |  | 2018 | DSTC KOREA | 환승공조 | 2018-5-1373 | 2044500 | 0
CAV | CAV 설치비 | 3,260CMH | SET | 1 |  | 0 | 43500 | 43500 |  | 43500 |  | 87000 |  | 2018 | DSTC KOREA | 환승공조 | 2018-5-1373 | 87000 | 0
삭제 | SUPPORT 제작설치 |  | 식 | 1 |  | 0 |  | 0 |  | 0 |  | 0 | 공사제외 | 2018 | DSTC KOREA | 환승공조 | 2018-5-1373 | 0 | 0
녹막이페인트칠 | 녹막이페인트칠 | 2회 | M2 | 180 | 1546 | 278280 | 4053 | 729540 |  | 5599 |  | 1013419 |  | 2018 | DSTC KOREA | 환승공조 | 2018-5-1373 | 1013419 | 0
녹막이페인트칠 | 조합에나멜 | 철재면 2회 | M2 | 180 | 1576 | 283680 | 2614 | 470520 |  | 4190 |  | 758390 |  | 2018 | DSTC KOREA | 환승공조 | 2018-5-1373 | 758390 | 0
삭제 | 잡자재비 | 자재비의 3% | 식 | 1 | 2485607.55 | 2485607.55 |  | 0 |  | 2485607.55 |  | 4971215.1 |  | 2018 | DSTC KOREA | 환승공조 | 2018-5-1373 | 4971215.1 | 0
삭제 | 장비사용료 | 렌탈,크레인 | 식 | 1 | 7200000 | 7200000 |  | 0 |  | 7200000 |  | 14400000 |  | 2018 | DSTC KOREA | 환승공조 | 2018-5-1373 | 14400000 | 0
삭제 | 마노미터 설치 |  | EA | 19 |  | 0 | 25000 | 475000 |  | 25000 |  | 500000 | 지급자재 | 2018 | DSTC KOREA | 환승공조 | 2018-5-1373 | 500000 | 0
삭제 | Arm Hood(로-50/51) 설치 | 300A | SET | 6 |  | 0 | 47500 | 285000 |  | 47500 |  | 332500 | 지급자재 | 2018 | DSTC KOREA | 환승공조 | 2018-5-1373 | 332500 | 0
삭제 | Canopy Hood(ch-50)설치 | 700x600 | SET | 3 |  | 0 | 250000 | 750000 |  | 250000 |  | 1000000 | 지급자재 | 2018 | DSTC KOREA | 환승공조 | 2018-5-1373 | 1000000 | 0
삭제 | 공구손료 | 노무비의 3% | 식 | 1 |  |  | 895974.3 | 895974.3 |  | 895974.3 |  | 1791948.6 |  | 2018 | DSTC KOREA | 환승공조 | 2018-5-1373 | 1791948.6 | 0
V.D | V.D | 500*300 | EA | 8 | 15000 | 120000 | [5 empty] | 120000 |  | 2018 | 아드반테스트 | 다온엔지니어링 | 2018-5-0093 | 120000 | 0
V.D | V.D | 500*350 | EA | 8 | 17500 | 140000 | [5 empty] | 140000 |  | 2018 | 아드반테스트 | 다온엔지니어링 | 2018-5-0093 | 140000 | 0
V.D | V.D | 500*400 | EA | 8 | 20000 | 160000 | [5 empty] | 160000 |  | 2018 | 아드반테스트 | 다온엔지니어링 | 2018-5-0093 | 160000 | 0
V.D | V.D | 600*400 | EA | 6 | 24000 | 144000 | [5 empty] | 144000 |  | 2018 | 아드반테스트 | 다온엔지니어링 | 2018-5-0093 | 144000 | 0
V.D | V.D | 2900*750 | EA | 2 | 217500 | 435000 | [5 empty] | 435000 |  | 2018 | 아드반테스트 | 다온엔지니어링 | 2018-5-0093 | 435000 | 0
F.V.D | F.V.D | 1000*700 | EA | 6 | 84000 | 504000 | [5 empty] | 504000 |  | 2018 | 아드반테스트 | 다온엔지니어링 | 2018-5-0093 | 504000 | 0
M.V.D | M.V.D | 2900*750 | EA | 6 | 287500 | 1725000 | [5 empty] | 1725000 |  | 2018 | 아드반테스트 | 다온엔지니어링 | 2018-5-0093 | 1725000 | 0
B.D.D | B.D.D | 2900*750 | EA | 3 | 369750 | 1109250 | [5 empty] | 1109250 |  | 2018 | 아드반테스트 | 다온엔지니어링 | 2018-5-0093 | 1109250 | 0
Turning Vane | T.V | 2900*750 | EA | 7 | 369750 | 2588250 | [5 empty] | 2588250 |  | 2018 | 아드반테스트 | 다온엔지니어링 | 2018-5-0093 | 2588250 | 0
삭제 | SOUND ELBOW | 1000*700 | EA | 6 | 617500 | 3705000 | [5 empty] | 3705000 |  | 2018 | 아드반테스트 | 다온엔지니어링 | 2018-5-0093 | 3705000 | 0
CHAMBER | SOUND CHAMBER | 1600*1000*1000 | EA | 3 | 630000 | 1890000 | 84000 | 252000 |  |  |  | 2142000 |  | 2018 | 아드반테스트 | 다온엔지니어링 | 2018-5-0093 | 2142000 | 0
CHAMBER | SOUND CHAMBER | 3200*1500*1000 | EA | 3 | 1425000 | 4275000 | 190000 | 570000 |  |  |  | 4845000 |  | 2018 | 아드반테스트 | 다온엔지니어링 | 2018-5-0093 | 4845000 | 0
점검구 | 점검구 | 300*300 | EA | 6 | 9000 | 54000 | [5 empty] | 54000 |  | 2018 | 아드반테스트 | 다온엔지니어링 | 2018-5-0093 | 54000 | 0
DIFFUSER | SQUARE DIFFUSER | 600*600*D350 | EA | 152 | 49500 | 7524000 | [5 empty] | 7524000 |  | 2018 | 아드반테스트 | 다온엔지니어링 | 2018-5-0093 | 7524000 | 0
후렉시블호스 | 후렉시블(보온) | D300 | M | 456 | 6240 | 2845440 | [5 empty] | 2845440 |  | 2018 | 아드반테스트 | 다온엔지니어링 | 2018-5-0093 | 2845440 | 0
STS_BAND | SUS-BAND | D300 | EA | 304 | 700 | 212800 | [5 empty] | 212800 |  | 2018 | 아드반테스트 | 다온엔지니어링 | 2018-5-0093 | 212800 | 0
SPIN_IN | SPIN-IN | D300 | EA | 152 | 2970 | 451440 | [5 empty] | 451440 |  | 2018 | 아드반테스트 | 다온엔지니어링 | 2018-5-0093 | 451440 | 0
삭제 | 폐기물 처리비 |  | 식 | 1 | 1100000 | 1100000 | [5 empty] | 1100000 |  | 2018 | 아드반테스트 | 다온엔지니어링 | 2018-5-0093 | 1100000 | 0
삭제 | 소모잡자재비 | 자재비의 5% | 식 | 1 | 4313028 | 4313028 | [5 empty] | 4313028 |  | 2018 | 아드반테스트 | 다온엔지니어링 | 2018-5-0093 | 4313028 | 0
삭제 | 장비사용료 |  | 식 | 1 | 2000000 | 2000000 | [5 empty] | 2000000 |  | 2018 | 아드반테스트 | 다온엔지니어링 | 2018-5-0093 | 2000000 | 0
삭제 | 노무비 | 닥트공 | 인 | 380 |  |  | 130860 | 49726800 |  |  |  | 49726800 |  | 2018 | 아드반테스트 | 다온엔지니어링 | 2018-5-0093 | 49726800 | 0
삭제 | 공구손료 | 노무비의 3% | 식 | 1 |  |  | 1516464 | 1516464 |  |  |  | 1516464 |  | 2018 | 아드반테스트 | 다온엔지니어링 | 2018-5-0093 | 1516464 | 0
덕트 | 각형닥트제작설치 | 3*6*0.5T | M2 | 645 | 9597 | 6190065 | 24500 | 15802500 |  |  |  | 21992565 |  | 2018 | 아드반테스트 | 유창엔지니어링 | 2018-5-0093 | 21992565 | 0
덕트 | 각형닥트제작설치 | 3*6*0.6T | M2 | 1045 | 9877 | 10321465 | 24500 | 25602500 |  |  |  | 35923965 |  | 2018 | 아드반테스트 | 유창엔지니어링 | 2018-5-0093 | 35923965 | 0
덕트 | 각형닥트제작설치 | 3*6*0.8T | M2 | 810 | 12155 | 9845550 | 26500 | 21465000 |  |  |  | 31310550 |  | 2018 | 아드반테스트 | 유창엔지니어링 | 2018-5-0093 | 31310550 | 0
덕트 | 각형닥트제작설치 | 5*10*1.2T | M2 | 586 | 16352 | 9582272 | 35000 | 20510000 |  |  |  | 30092272 |  | 2018 | 아드반테스트 | 유창엔지니어링 | 2018-5-0093 | 30092272 | 0
덕트 | 각형닥트보온 | 고무발포 13T | M2 | 3086 | 11960 | 36908560 | 7500 | 23145000 |  |  |  | 60053560 |  | 2018 | 아드반테스트 | 유창엔지니어링 | 2018-5-0093 | 60053560 | 0
캔버스 | 켄버스제작설치 | 3.2T | M2 | 50 | 16200 | 810000 | 7500 | 375000 |  |  |  | 1185000 |  | 2018 | 아드반테스트 | 유창엔지니어링 | 2018-5-0093 | 1185000 | 0
SPIN_IN | SPIN-IN | 350A | EA | 152 | 2970 | 451440 | [5 empty] | 451440 |  | 2018 | 아드반테스트 | 유창엔지니어링 | 2018-5-0093 | 451440 | 0
DIFFUSER | SQ-DIFFUSER(AL)/V.D포함 | ND600 | EA | 152 | 56000 | 8512000 | [5 empty] | 8512000 |  | 2018 | 아드반테스트 | 유창엔지니어링 | 2018-5-0093 | 8512000 | 0
B.D.D | B,D,D(STL) 각형 | 2900*750 | EA | 3 | 427500 | 1282500 | [5 empty] | 1282500 |  | 2018 | 아드반테스트 | 유창엔지니어링 | 2018-5-0093 | 1282500 | 0
F.V.D | F . V . D (STL) | 1000*800 | EA | 6 | 159120 | 954720 | [5 empty] | 954720 |  | 2018 | 아드반테스트 | 유창엔지니어링 | 2018-5-0093 | 954720 | 0
V.D | V . D (STL) 각형 | 2900*750 | EA | 2 | 342720 | 685440 | [5 empty] | 685440 |  | 2018 | 아드반테스트 | 유창엔지니어링 | 2018-5-0093 | 685440 | 0
V.D | V . D (STL) 각형 | 600*400 | EA | 6 | 36720 | 220320 | [5 empty] | 220320 |  | 2018 | 아드반테스트 | 유창엔지니어링 | 2018-5-0093 | 220320 | 0
V.D | V . D (STL) 각형 | 500*400 | EA | 6 | 30600 | 183600 | [5 empty] | 183600 |  | 2018 | 아드반테스트 | 유창엔지니어링 | 2018-5-0093 | 183600 | 0
V.D | V . D (STL) 각형 | 500*350 | EA | 6 | 23950 | 143700 | [5 empty] | 143700 |  | 2018 | 아드반테스트 | 유창엔지니어링 | 2018-5-0093 | 143700 | 0
V.D | V . D (STL) 각형 | 500*300 | EA | 6 | 22950 | 137700 | [5 empty] | 137700 |  | 2018 | 아드반테스트 | 유창엔지니어링 | 2018-5-0093 | 137700 | 0
V.D | V . D (STL) 각형 | 400*400 | EA | 6 | 24480 | 146880 | [5 empty] | 146880 |  | 2018 | 아드반테스트 | 유창엔지니어링 | 2018-5-0093 | 146880 | 0
V.D | V . D (STL) 각형 | 400*300 | EA | 6 | 18360 | 110160 | [5 empty] | 110160 |  | 2018 | 아드반테스트 | 유창엔지니어링 | 2018-5-0093 | 110160 | 0
M.V.D | M. V . D (STL) 각형 | 2900*750 | EA | 6 | 480000 | 2880000 | [5 empty] | 2880000 |  | 2018 | 아드반테스트 | 유창엔지니어링 | 2018-5-0093 | 2880000 | 0
Turning Vane | T.V (STL) | 2900 x 750 | EA | 7 | 850000 | 5950000 | [5 empty] | 5950000 |  | 2018 | 아드반테스트 | 유창엔지니어링 | 2018-5-0093 | 5950000 | 0
후렉시블호스 | FLEXABLE(보온) | ND350 | M | 760 | 12750 | 9690000 | [5 empty] | 9690000 |  | 2018 | 아드반테스트 | 유창엔지니어링 | 2018-5-0093 | 9690000 | 0
STS_BAND | STS BAND | ND350 | EA | 304 | 250 | 76000 | [5 empty] | 76000 |  | 2018 | 아드반테스트 | 유창엔지니어링 | 2018-5-0093 | 76000 | 0
CHAMBER | SOUND CHAMBER | 2500*1500*1500 | EA | 6 | 1792800 | 10756800 | [5 empty] | 10756800 |  | 2018 | 아드반테스트 | 유창엔지니어링 | 2018-5-0093 | 10756800 | 0
삭제 | SOUND ELBOW | 1000*800 | EA | 12 | 320000 | 3840000 | [5 empty] | 3840000 |  | 2018 | 아드반테스트 | 유창엔지니어링 | 2018-5-0093 | 3840000 | 0
삭제 | 잡재료비 | 주 재료비의5% | 식 | 1 | 9951633.8 | 9951633.8 | [5 empty] | 9951633.8 |  | 2018 | 아드반테스트 | 유창엔지니어링 | 2018-5-0093 | 9951633.8 | 0
삭제 | 노 무 비 | 닥 트 공 | 인 | 65 |  |  | 150000 | 9750000 | 30000 | 1950000 |  | 11700000 |  | 2018 | 아드반테스트 | 유창엔지니어링 | 2018-5-0093 | 11700000 | 0
삭제 | 노 무 비 | 기계설치공 | 인 | 50 |  |  | 150000 | 7500000 | 30000 | 1500000 |  | 9000000 |  | 2018 | 아드반테스트 | 유창엔지니어링 | 2018-5-0093 | 9000000 | 0
삭제 | 공구손료 | 인력품의3% | 식 | 1 | 3724500 | 3724500 | [5 empty] | 3724500 |  | 2018 | 아드반테스트 | 유창엔지니어링 | 2018-5-0093 | 3724500 | 0
삭제 | 고소장비 |  | 식 | 1 |  |  |  |  | 5000000 | 5000000 |  | 5000000 |  | 2018 | 아드반테스트 | 유창엔지니어링 | 2018-5-0093 | 5000000 | 0
덕트 | 각형덕트제작및설치 | (0.5T) | M2 | 159 | 13743 | 2185137 | 15000 | 2385000 |  | 0 | 28743 | 4570137 |  | 2018 | 삼성SDI | 그린빌더스 | 2018-5-0200 | 4570137 | 0
덕트 | 각형덕트제작및설치 | (0.6T) | M2 | 468 | 14863 | 6955884 | 16000 | 7488000 |  | 0 | 30863 | 14443884 |  | 2018 | 삼성SDI | 그린빌더스 | 2018-5-0200 | 14443884 | 0
덕트 | 각형덕트제작및설치 | (0.8T) | M2 | 475 | 17102 | 8123450 | 17000 | 8075000 |  | 0 | 34102 | 16198450 |  | 2018 | 삼성SDI | 그린빌더스 | 2018-5-0200 | 16198450 | 0
덕트 | 각형덕트제작및설치 | (1.0T) | M2 | 525 | 19647 | 10314675 | 18000 | 9450000 |  | 0 | 37647 | 19764675 |  | 2018 | 삼성SDI | 그린빌더스 | 2018-5-0200 | 19764675 | 0
덕트 | 각형덕트제작및설치 | (1.2T) | M2 | 44 | 22192 | 976448 | 19000 | 836000 |  | 0 | 41192 | 1812448 |  | 2018 | 삼성SDI | 그린빌더스 | 2018-5-0200 | 1812448 | 0
덕트_보온 | 각형덕트보온(고무발포) | 13THK | M2 | 515 | 9000 | 4635000 | 7000 | 3605000 |  | 0 | 16000 | 8240000 |  | 2018 | 삼성SDI | 그린빌더스 | 2018-5-0200 | 8240000 | 0
캔버스 | 캔버스제작설치 | 1.2T | M2 | 13 | 20000 | 260000 |  | 0 |  | 0 | 20000 | 260000 |  | 2018 | 삼성SDI | 그린빌더스 | 2018-5-0200 | 260000 | 0
DIFFUSER | 디퓨저 | 노즐, D150, AL | EA | 1 | 20000 | 20000 |  | 0 |  | 0 | 20000 | 20000 |  | 2018 | 삼성SDI | 그린빌더스 | 2018-5-0200 | 20000 | 0
DIFFUSER | 디퓨저 | 노즐, D200, AL | EA | 11 | 20000 | 220000 |  | 0 |  | 0 | 20000 | 220000 |  | 2018 | 삼성SDI | 그린빌더스 | 2018-5-0200 | 220000 | 0
후렉시블호스 | 공조덕트(플렉시블) | (AL보온), D150 | M | 1 | 4000 | 4000 |  | 0 |  | 0 | 4000 | 4000 |  | 2018 | 삼성SDI | 그린빌더스 | 2018-5-0200 | 4000 | 0
후렉시블호스 | 공조덕트(플렉시블) | (AL보온), D200 | M | 16 | 5500 | 88000 |  | 0 |  | 0 | 5500 | 88000 |  | 2018 | 삼성SDI | 그린빌더스 | 2018-5-0200 | 88000 | 0
후렉시블호스 | 공조덕트(플렉시블) | (AL보온), D300 | M | 306 | 8000 | 2448000 |  | 0 |  | 0 | 8000 | 2448000 |  | 2018 | 삼성SDI | 그린빌더스 | 2018-5-0200 | 2448000 | 0
삭제 | FD/FVD 휴즈 |  | EA | 19 | 3000 | 57000 |  | 0 |  | 0 | 3000 | 57000 |  | 2018 | 삼성SDI | 그린빌더스 | 2018-5-0200 | 57000 | 0
점검구 | 점검구 | 200x200 | EA | 16 | 20000 | 320000 |  | 0 |  | 0 | 20000 | 320000 |  | 2018 | 삼성SDI | 그린빌더스 | 2018-5-0200 | 320000 | 0
점검구 | 점검구 | 300x200 | EA | 3 | 30000 | 90000 |  | 0 |  | 0 | 30000 | 90000 |  | 2018 | 삼성SDI | 그린빌더스 | 2018-5-0200 | 90000 | 0
STS_BAND | 스텐밴드 | D150 | EA | 2 | 1000 | 2000 |  | 0 |  | 0 | 1000 | 2000 |  | 2018 | 삼성SDI | 그린빌더스 | 2018-5-0200 | 2000 | 0
STS_BAND | 스텐밴드 | D200 | EA | 22 | 1100 | 24200 |  | 0 |  | 0 | 1100 | 24200 |  | 2018 | 삼성SDI | 그린빌더스 | 2018-5-0200 | 24200 | 0
STS_BAND | 스텐밴드 | D300 | EA | 408 | 1300 | 530400 |  | 0 |  | 0 | 1300 | 530400 |  | 2018 | 삼성SDI | 그린빌더스 | 2018-5-0200 | 530400 | 0
동망 | 동망 | #24 | M2 | 2 | 30000 | 60000 |  | 0 |  | 0 | 30000 | 60000 |  | 2018 | 삼성SDI | 그린빌더스 | 2018-5-0200 | 60000 | 0
F.D | F.D (STL) | 1000 x 500 | EA | 2 | 60000 | 120000 |  | 0 |  | 0 | 60000 | 120000 |  | 2018 | 삼성SDI | 그린빌더스 | 2018-5-0200 | 120000 | 0
F.D | F.D (STL) | 2200 x 1000 | EA | 1 | 264000 | 264000 |  | 0 |  | 0 | 264000 | 264000 |  | 2018 | 삼성SDI | 그린빌더스 | 2018-5-0200 | 264000 | 0
F.D | F.D (STL) | 350 x 300 | EA | 2 | 20000 | 40000 |  | 0 |  | 0 | 20000 | 40000 |  | 2018 | 삼성SDI | 그린빌더스 | 2018-5-0200 | 40000 | 0
F.D | F.D (STL) | 400 x 350 | EA | 1 | 24000 | 24000 |  | 0 |  | 0 | 24000 | 24000 |  | 2018 | 삼성SDI | 그린빌더스 | 2018-5-0200 | 24000 | 0
F.D | F.D (STL) | 500 x 300 | EA | 2 | 20000 | 40000 |  | 0 |  | 0 | 20000 | 40000 |  | 2018 | 삼성SDI | 그린빌더스 | 2018-5-0200 | 40000 | 0
F.D | F.D (STL) | 500 x 400 | EA | 1 | 24000 | 24000 |  | 0 |  | 0 | 24000 | 24000 |  | 2018 | 삼성SDI | 그린빌더스 | 2018-5-0200 | 24000 | 0
F.D | F.D (STL) | 550 x 400 | EA | 1 | 26400 | 26400 |  | 0 |  | 0 | 26400 | 26400 |  | 2018 | 삼성SDI | 그린빌더스 | 2018-5-0200 | 26400 | 0
F.D | F.D (STL) | 700 x 350 | EA | 1 | 29400 | 29400 |  | 0 |  | 0 | 29400 | 29400 |  | 2018 | 삼성SDI | 그린빌더스 | 2018-5-0200 | 29400 | 0
F.D | F.D (STL) | 700 x 400 | EA | 2 | 33600 | 67200 |  | 0 |  | 0 | 33600 | 67200 |  | 2018 | 삼성SDI | 그린빌더스 | 2018-5-0200 | 67200 | 0
F.D | F.D (STL) | 700 x 450 | EA | 1 | 37800 | 37800 |  | 0 |  | 0 | 37800 | 37800 |  | 2018 | 삼성SDI | 그린빌더스 | 2018-5-0200 | 37800 | 0
F.D | F.D (STL) | 750 x 300 | EA | 2 | 27000 | 54000 |  | 0 |  | 0 | 27000 | 54000 |  | 2018 | 삼성SDI | 그린빌더스 | 2018-5-0200 | 54000 | 0
F.D | F.D (STL) | 800 x 450 | EA | 2 | 43200 | 86400 |  | 0 |  | 0 | 43200 | 86400 |  | 2018 | 삼성SDI | 그린빌더스 | 2018-5-0200 | 86400 | 0
F.D | F.D (STL) | 900 x 400 | EA | 1 | 43200 | 43200 |  | 0 |  | 0 | 43200 | 43200 |  | 2018 | 삼성SDI | 그린빌더스 | 2018-5-0200 | 43200 | 0
GRILLE | GRILLE (STL) | 1000 x 600 | EA | 1 | 72000 | 72000 |  | 0 |  | 0 | 72000 | 72000 |  | 2018 | 삼성SDI | 그린빌더스 | 2018-5-0200 | 72000 | 0
GRILLE | GRILLE (STL) | 1300 x 600 | EA | 1 | 93600 | 93600 |  | 0 |  | 0 | 93600 | 93600 |  | 2018 | 삼성SDI | 그린빌더스 | 2018-5-0200 | 93600 | 0
GRILLE | GRILLE (STL) | 1350 x 350 | EA | 1 | 56700 | 56700 |  | 0 |  | 0 | 56700 | 56700 |  | 2018 | 삼성SDI | 그린빌더스 | 2018-5-0200 | 56700 | 0
GRILLE | GRILLE (STL) | 1400 x 400 | EA | 1 | 67200 | 67200 |  | 0 |  | 0 | 67200 | 67200 |  | 2018 | 삼성SDI | 그린빌더스 | 2018-5-0200 | 67200 | 0
GRILLE | GRILLE (STL) | 1800 x 1000 | EA | 5 | 216000 | 1080000 |  | 0 |  | 0 | 216000 | 1080000 |  | 2018 | 삼성SDI | 그린빌더스 | 2018-5-0200 | 1080000 | 0
GRILLE | GRILLE (STL) | 1900 x 1000 | EA | 6 | 228000 | 1368000 |  | 0 |  | 0 | 228000 | 1368000 |  | 2018 | 삼성SDI | 그린빌더스 | 2018-5-0200 | 1368000 | 0
GRILLE | GRILLE (STL) | 2200 x 900 | EA | 2 | 237600 | 475200 |  | 0 |  | 0 | 237600 | 475200 |  | 2018 | 삼성SDI | 그린빌더스 | 2018-5-0200 | 475200 | 0
GRILLE | GRILLE (STL) | 2500 x 1000 | EA | 12 | 300000 | 3600000 |  | 0 |  | 0 | 300000 | 3600000 |  | 2018 | 삼성SDI | 그린빌더스 | 2018-5-0200 | 3600000 | 0
GRILLE | GRILLE (STL) | 2650 x 500 | EA | 1 | 159000 | 159000 |  | 0 |  | 0 | 159000 | 159000 |  | 2018 | 삼성SDI | 그린빌더스 | 2018-5-0200 | 159000 | 0
GRILLE | GRILLE (STL) | 2700 x 1000 | EA | 4 | 324000 | 1296000 |  | 0 |  | 0 | 324000 | 1296000 |  | 2018 | 삼성SDI | 그린빌더스 | 2018-5-0200 | 1296000 | 0
GRILLE | GRILLE (STL) | 2900 x 900 | EA | 1 | 313200 | 313200 |  | 0 |  | 0 | 313200 | 313200 |  | 2018 | 삼성SDI | 그린빌더스 | 2018-5-0200 | 313200 | 0
GRILLE | GRILLE (STL) | 300 x 150 | EA | 10 | 20000 | 200000 |  | 0 |  | 0 | 20000 | 200000 |  | 2018 | 삼성SDI | 그린빌더스 | 2018-5-0200 | 200000 | 0
GRILLE | GRILLE (STL) | 500 x 300 | EA | 1 | 20000 | 20000 |  | 0 |  | 0 | 20000 | 20000 |  | 2018 | 삼성SDI | 그린빌더스 | 2018-5-0200 | 20000 | 0
GRILLE | GRILLE (STL) | 550 x 400 | EA | 4 | 26400 | 105600 |  | 0 |  | 0 | 26400 | 105600 |  | 2018 | 삼성SDI | 그린빌더스 | 2018-5-0200 | 105600 | 0
V.D | V.D (STL) | 1000 x 500 | EA | 2 | 60000 | 120000 |  | 0 |  | 0 | 60000 | 120000 |  | 2018 | 삼성SDI | 그린빌더스 | 2018-5-0200 | 120000 | 0
V.D | V.D (STL) | 1200 x 500 | EA | 1 | 72000 | 72000 |  | 0 |  | 0 | 72000 | 72000 |  | 2018 | 삼성SDI | 그린빌더스 | 2018-5-0200 | 72000 | 0
V.D | V.D (STL) | 1350 x 500 | EA | 1 | 81000 | 81000 |  | 0 |  | 0 | 81000 | 81000 |  | 2018 | 삼성SDI | 그린빌더스 | 2018-5-0200 | 81000 | 0
V.D | V.D (STL) | 1400 x 450 | EA | 1 | 75600 | 75600 |  | 0 |  | 0 | 75600 | 75600 |  | 2018 | 삼성SDI | 그린빌더스 | 2018-5-0200 | 75600 | 0
V.D | V.D (STL) | 1550 x 450 | EA | 1 | 83700 | 83700 |  | 0 |  | 0 | 83700 | 83700 |  | 2018 | 삼성SDI | 그린빌더스 | 2018-5-0200 | 83700 | 0
V.D | V.D (STL) | 200 x 100 | EA | 10 | 20000 | 200000 |  | 0 |  | 0 | 20000 | 200000 |  | 2018 | 삼성SDI | 그린빌더스 | 2018-5-0200 | 200000 | 0
V.D | V.D (STL) | 250 x 250 | EA | 4 | 20000 | 80000 |  | 0 |  | 0 | 20000 | 80000 |  | 2018 | 삼성SDI | 그린빌더스 | 2018-5-0200 | 80000 | 0
V.D | V.D (STL) | 300 x 200 | EA | 3 | 20000 | 60000 |  | 0 |  | 0 | 20000 | 60000 |  | 2018 | 삼성SDI | 그린빌더스 | 2018-5-0200 | 60000 | 0
V.D | V.D (STL) | 300 x 250 | EA | 4 | 20000 | 80000 |  | 0 |  | 0 | 20000 | 80000 |  | 2018 | 삼성SDI | 그린빌더스 | 2018-5-0200 | 80000 | 0
V.D | V.D (STL) | 300 x 300 | EA | 9 | 20000 | 180000 |  | 0 |  | 0 | 20000 | 180000 |  | 2018 | 삼성SDI | 그린빌더스 | 2018-5-0200 | 180000 | 0
V.D | V.D (STL) | 350 x 200 | EA | 1 | 20000 | 20000 |  | 0 |  | 0 | 20000 | 20000 |  | 2018 | 삼성SDI | 그린빌더스 | 2018-5-0200 | 20000 | 0
V.D | V.D (STL) | 350 x 250 | EA | 3 | 20000 | 60000 |  | 0 |  | 0 | 20000 | 60000 |  | 2018 | 삼성SDI | 그린빌더스 | 2018-5-0200 | 60000 | 0
V.D | V.D (STL) | 350 x 300 | EA | 2 | 20000 | 40000 |  | 0 |  | 0 | 20000 | 40000 |  | 2018 | 삼성SDI | 그린빌더스 | 2018-5-0200 | 40000 | 0
V.D | V.D (STL) | 350 x 350 | EA | 3 | 20000 | 60000 |  | 0 |  | 0 | 20000 | 60000 |  | 2018 | 삼성SDI | 그린빌더스 | 2018-5-0200 | 60000 | 0
V.D | V.D (STL) | 400 x 200 | EA | 5 | 20000 | 100000 |  | 0 |  | 0 | 20000 | 100000 |  | 2018 | 삼성SDI | 그린빌더스 | 2018-5-0200 | 100000 | 0
V.D | V.D (STL) | 400 x 300 | EA | 2 | 20000 | 40000 |  | 0 |  | 0 | 20000 | 40000 |  | 2018 | 삼성SDI | 그린빌더스 | 2018-5-0200 | 40000 | 0
V.D | V.D (STL) | 400 x 350 | EA | 5 | 20000 | 100000 |  | 0 |  | 0 | 20000 | 100000 |  | 2018 | 삼성SDI | 그린빌더스 | 2018-5-0200 | 100000 | 0
V.D | V.D (STL) | 450 x 150 | EA | 2 | 20000 | 40000 |  | 0 |  | 0 | 20000 | 40000 |  | 2018 | 삼성SDI | 그린빌더스 | 2018-5-0200 | 40000 | 0
V.D | V.D (STL) | 450 x 300 | EA | 1 | 20000 | 20000 |  | 0 |  | 0 | 20000 | 20000 |  | 2018 | 삼성SDI | 그린빌더스 | 2018-5-0200 | 20000 | 0
V.D | V.D (STL) | 450 x 350 | EA | 1 | 20000 | 20000 |  | 0 |  | 0 | 20000 | 20000 |  | 2018 | 삼성SDI | 그린빌더스 | 2018-5-0200 | 20000 | 0
V.D | V.D (STL) | 450 x 400 | EA | 1 | 21600 | 21600 |  | 0 |  | 0 | 21600 | 21600 |  | 2018 | 삼성SDI | 그린빌더스 | 2018-5-0200 | 21600 | 0
V.D | V.D (STL) | 500 x 400 | EA | 1 | 24000 | 24000 |  | 0 |  | 0 | 24000 | 24000 |  | 2018 | 삼성SDI | 그린빌더스 | 2018-5-0200 | 24000 | 0
V.D | V.D (STL) | 500 x 450 | EA | 1 | 27000 | 27000 |  | 0 |  | 0 | 27000 | 27000 |  | 2018 | 삼성SDI | 그린빌더스 | 2018-5-0200 | 27000 | 0
V.D | V.D (STL) | 550 x 400 | EA | 7 | 26400 | 184800 |  | 0 |  | 0 | 26400 | 184800 |  | 2018 | 삼성SDI | 그린빌더스 | 2018-5-0200 | 184800 | 0
V.D | V.D (STL) | 600 x 350 | EA | 1 | 25200 | 25200 |  | 0 |  | 0 | 25200 | 25200 |  | 2018 | 삼성SDI | 그린빌더스 | 2018-5-0200 | 25200 | 0
V.D | V.D (STL) | 600 x 400 | EA | 1 | 28800 | 28800 |  | 0 |  | 0 | 28800 | 28800 |  | 2018 | 삼성SDI | 그린빌더스 | 2018-5-0200 | 28800 | 0
V.D | V.D (STL) | 600 x 500 | EA | 1 | 36000 | 36000 |  | 0 |  | 0 | 36000 | 36000 |  | 2018 | 삼성SDI | 그린빌더스 | 2018-5-0200 | 36000 | 0
V.D | V.D (STL) | 700 x 250 | EA | 1 | 21000 | 21000 |  | 0 |  | 0 | 21000 | 21000 |  | 2018 | 삼성SDI | 그린빌더스 | 2018-5-0200 | 21000 | 0
V.D | V.D (STL) | 700 x 350 | EA | 2 | 29400 | 58800 |  | 0 |  | 0 | 29400 | 58800 |  | 2018 | 삼성SDI | 그린빌더스 | 2018-5-0200 | 58800 | 0
V.D | V.D (STL) | 750 x 300 | EA | 1 | 27000 | 27000 |  | 0 |  | 0 | 27000 | 27000 |  | 2018 | 삼성SDI | 그린빌더스 | 2018-5-0200 | 27000 | 0
V.D | V.D (STL) | 750 x 500 | EA | 3 | 45000 | 135000 |  | 0 |  | 0 | 45000 | 135000 |  | 2018 | 삼성SDI | 그린빌더스 | 2018-5-0200 | 135000 | 0
V.D | V.D (STL) | 750 x 550 | EA | 1 | 49500 | 49500 |  | 0 |  | 0 | 49500 | 49500 |  | 2018 | 삼성SDI | 그린빌더스 | 2018-5-0200 | 49500 | 0
V.D | V.D (STL) | 800 x 400 | EA | 1 | 38400 | 38400 |  | 0 |  | 0 | 38400 | 38400 |  | 2018 | 삼성SDI | 그린빌더스 | 2018-5-0200 | 38400 | 0
V.D | V.D (STL) | 800 x 450 | EA | 2 | 43200 | 86400 |  | 0 |  | 0 | 43200 | 86400 |  | 2018 | 삼성SDI | 그린빌더스 | 2018-5-0200 | 86400 | 0
V.D | V.D (STL) | 900 x 500 | EA | 1 | 54000 | 54000 |  | 0 |  | 0 | 54000 | 54000 |  | 2018 | 삼성SDI | 그린빌더스 | 2018-5-0200 | 54000 | 0
V.D | V.D (STL) | 950 x 400 | EA | 1 | 45600 | 45600 |  | 0 |  | 0 | 45600 | 45600 |  | 2018 | 삼성SDI | 그린빌더스 | 2018-5-0200 | 45600 | 0
V.D | V.D (STL) | 950 x 450 | EA | 3 | 51300 | 153900 |  | 0 |  | 0 | 51300 | 153900 |  | 2018 | 삼성SDI | 그린빌더스 | 2018-5-0200 | 153900 | 0
CHAMBER | SOUND CHAMBER | 2700×1800×2700 | EA | 1 | 3402000 | 3402000 | 300000 | 300000 |  | 0 | 3702000 | 3702000 |  | 2018 | 삼성SDI | 그린빌더스 | 2018-5-0200 | 3702000 | 0
CHAMBER | SOUND CHAMBER | 1300×1000×1000 | EA | 1 | 720000 | 720000 | 300000 | 300000 |  | 0 | 1020000 | 1020000 |  | 2018 | 삼성SDI | 그린빌더스 | 2018-5-0200 | 1020000 | 0
CHAMBER | SOUND CHAMBER | 1300×1000×1000 | EA | 1 | 720000 | 720000 | 300000 | 300000 |  | 0 | 1020000 | 1020000 |  | 2018 | 삼성SDI | 그린빌더스 | 2018-5-0200 | 1020000 | 0
CHAMBER | SOUND CHAMBER | 2200×2000×2900 | EA | 1 | 3316000 | 3316000 | 300000 | 300000 |  | 0 | 3616000 | 3616000 |  | 2018 | 삼성SDI | 그린빌더스 | 2018-5-0200 | 3616000 | 0
삭제 | 노무비 | 보통인부 | 인 | 50 |  | 0 | 150000 | 7500000 |  | 0 | 150000 | 7500000 |  | 2018 | 삼성SDI | 그린빌더스 | 2018-5-0200 | 7500000 | 0
삭제 | 노무비 | 덕트공 | 인 | 200 |  | 0 | 170000 | 34000000 |  | 0 | 170000 | 34000000 |  | 2018 | 삼성SDI | 그린빌더스 | 2018-5-0200 | 34000000 | 0
삭제 | 공구손료 | 노무비의 3% | 식 | 1 |  | 0 | 2236170 | 2236170 |  | 0 | 2236170 | 2236170 |  | 2018 | 삼성SDI | 그린빌더스 | 2018-5-0200 | 2236170 | 0
덕트 | 각형덕트제작및설치 | (0.5T) | M2 | 159 | 10750 | 1709250 | 25600 | 4070400 | 1200 | 190800 | 37550 | 5970450 |  | 2018 | 삼성SDI | 제이오 | 2018-5-0200 | 5970450 | 0
덕트 | 각형덕트제작및설치 | (0.6T) | M2 | 468 | 12870 | 6023160 | 25600 | 11980800 | 1200 | 561600 | 39670 | 18565560 |  | 2018 | 삼성SDI | 제이오 | 2018-5-0200 | 18565560 | 0
덕트 | 각형덕트제작및설치 | (0.8T) | M2 | 475 | 15950 | 7576250 | 27000 | 12825000 | 1200 | 570000 | 44150 | 20971250 |  | 2018 | 삼성SDI | 제이오 | 2018-5-0200 | 20971250 | 0
덕트 | 각형덕트제작및설치 | (1.0T) | M2 | 525 | 17200 | 9030000 | 28700 | 15067500 | 1200 | 630000 | 47100 | 24727500 |  | 2018 | 삼성SDI | 제이오 | 2018-5-0200 | 24727500 | 0
덕트 | 각형덕트제작및설치 | (1.2T) | M2 | 44 | 18580 | 817520 | 29500 | 1298000 | 1200 | 52800 | 49280 | 2168320 |  | 2018 | 삼성SDI | 제이오 | 2018-5-0200 | 2168320 | 0
덕트_보온 | 각형덕트보온(고무발포) | 13THK | M2 | 515 | 9500 | 4892500 | 9540 | 4913100 |  | 0 | 19040 | 9805600 |  | 2018 | 삼성SDI | 제이오 | 2018-5-0200 | 9805600 | 0
캔버스 | 캔버스제작설치 | 1.2T | M2 | 13 | 18000 | 234000 | 23620 | 307060 |  | 0 | 41620 | 541060 |  | 2018 | 삼성SDI | 제이오 | 2018-5-0200 | 541060 | 0
DIFFUSER | 디퓨저 | 노즐, D150, AL | EA | 1 | 13000 | 13000 |  | 0 |  | 0 | 13000 | 13000 |  | 2018 | 삼성SDI | 제이오 | 2018-5-0200 | 13000 | 0
DIFFUSER | 디퓨저 | 노즐, D200, AL | EA | 11 | 13000 | 143000 |  | 0 |  | 0 | 13000 | 143000 |  | 2018 | 삼성SDI | 제이오 | 2018-5-0200 | 143000 | 0
후렉시블호스 | 공조덕트(플렉시블) | (AL보온), D150 | M | 1 | 3800 | 3800 |  | 0 |  | 0 | 3800 | 3800 |  | 2018 | 삼성SDI | 제이오 | 2018-5-0200 | 3800 | 0
후렉시블호스 | 공조덕트(플렉시블) | (AL보온), D200 | M | 16 | 4200 | 67200 |  | 0 |  | 0 | 4200 | 67200 |  | 2018 | 삼성SDI | 제이오 | 2018-5-0200 | 67200 | 0
후렉시블호스 | 공조덕트(플렉시블) | (AL보온), D300 | M | 306 | 6720 | 2056320 |  | 0 |  | 0 | 6720 | 2056320 |  | 2018 | 삼성SDI | 제이오 | 2018-5-0200 | 2056320 | 0
삭제 | FD/FVD 휴즈 |  | EA | 19 | 13000 | 247000 |  | 0 |  | 0 | 13000 | 247000 |  | 2018 | 삼성SDI | 제이오 | 2018-5-0200 | 247000 | 0
점검구 | 점검구 | 200x200 | EA | 16 | 10000 | 160000 |  | 0 |  | 0 | 10000 | 160000 |  | 2018 | 삼성SDI | 제이오 | 2018-5-0200 | 160000 | 0
점검구 | 점검구 | 300x200 | EA | 3 | 12000 | 36000 |  | 0 |  | 0 | 12000 | 36000 |  | 2018 | 삼성SDI | 제이오 | 2018-5-0200 | 36000 | 0
STS_BAND | 스텐밴드 | D150 | EA | 2 | 460 | 920 |  | 0 |  | 0 | 460 | 920 |  | 2018 | 삼성SDI | 제이오 | 2018-5-0200 | 920 | 0
STS_BAND | 스텐밴드 | D200 | EA | 22 | 500 | 11000 |  | 0 |  | 0 | 500 | 11000 |  | 2018 | 삼성SDI | 제이오 | 2018-5-0200 | 11000 | 0
STS_BAND | 스텐밴드 | D300 | EA | 408 | 570 | 232560 |  | 0 |  | 0 | 570 | 232560 |  | 2018 | 삼성SDI | 제이오 | 2018-5-0200 | 232560 | 0
동망 | 동망 | #24 | M2 | 2 | 65000 | 130000 |  | 0 |  | 0 | 65000 | 130000 |  | 2018 | 삼성SDI | 제이오 | 2018-5-0200 | 130000 | 0
F.D | F.D (STL) | 1000 x 500 | EA | 2 | 60000 | 120000 |  | 0 |  | 0 | 60000 | 120000 |  | 2018 | 삼성SDI | 제이오 | 2018-5-0200 | 120000 | 0
F.D | F.D (STL) | 2200 x 1000 | EA | 1 | 264000 | 264000 |  | 0 |  | 0 | 264000 | 264000 |  | 2018 | 삼성SDI | 제이오 | 2018-5-0200 | 264000 | 0
F.D | F.D (STL) | 350 x 300 | EA | 2 | 12600 | 25200 |  | 0 |  | 0 | 12600 | 25200 |  | 2018 | 삼성SDI | 제이오 | 2018-5-0200 | 25200 | 0
F.D | F.D (STL) | 400 x 350 | EA | 1 | 16800 | 16800 |  | 0 |  | 0 | 16800 | 16800 |  | 2018 | 삼성SDI | 제이오 | 2018-5-0200 | 16800 | 0
F.D | F.D (STL) | 500 x 300 | EA | 2 | 18000 | 36000 |  | 0 |  | 0 | 18000 | 36000 |  | 2018 | 삼성SDI | 제이오 | 2018-5-0200 | 36000 | 0
F.D | F.D (STL) | 500 x 400 | EA | 1 | 24000 | 24000 |  | 0 |  | 0 | 24000 | 24000 |  | 2018 | 삼성SDI | 제이오 | 2018-5-0200 | 24000 | 0
F.D | F.D (STL) | 550 x 400 | EA | 1 | 26400 | 26400 |  | 0 |  | 0 | 26400 | 26400 |  | 2018 | 삼성SDI | 제이오 | 2018-5-0200 | 26400 | 0
F.D | F.D (STL) | 700 x 350 | EA | 1 | 29400 | 29400 |  | 0 |  | 0 | 29400 | 29400 |  | 2018 | 삼성SDI | 제이오 | 2018-5-0200 | 29400 | 0
F.D | F.D (STL) | 700 x 400 | EA | 2 | 33600 | 67200 |  | 0 |  | 0 | 33600 | 67200 |  | 2018 | 삼성SDI | 제이오 | 2018-5-0200 | 67200 | 0
F.D | F.D (STL) | 700 x 450 | EA | 1 | 37800 | 37800 |  | 0 |  | 0 | 37800 | 37800 |  | 2018 | 삼성SDI | 제이오 | 2018-5-0200 | 37800 | 0
F.D | F.D (STL) | 750 x 300 | EA | 2 | 27000 | 54000 |  | 0 |  | 0 | 27000 | 54000 |  | 2018 | 삼성SDI | 제이오 | 2018-5-0200 | 54000 | 0
F.D | F.D (STL) | 800 x 450 | EA | 2 | 43200 | 86400 |  | 0 |  | 0 | 43200 | 86400 |  | 2018 | 삼성SDI | 제이오 | 2018-5-0200 | 86400 | 0
F.D | F.D (STL) | 900 x 400 | EA | 1 | 43200 | 43200 |  | 0 |  | 0 | 43200 | 43200 |  | 2018 | 삼성SDI | 제이오 | 2018-5-0200 | 43200 | 0
GRILLE | GRILLE (STL) | 1000 x 600 | EA | 1 | 84000 | 84000 |  | 0 |  | 0 | 84000 | 84000 |  | 2018 | 삼성SDI | 제이오 | 2018-5-0200 | 84000 | 0
GRILLE | GRILLE (STL) | 1300 x 600 | EA | 1 | 109200 | 109200 |  | 0 |  | 0 | 109200 | 109200 |  | 2018 | 삼성SDI | 제이오 | 2018-5-0200 | 109200 | 0
GRILLE | GRILLE (STL) | 1350 x 350 | EA | 1 | 66150 | 66150 |  | 0 |  | 0 | 66150 | 66150 |  | 2018 | 삼성SDI | 제이오 | 2018-5-0200 | 66150 | 0
GRILLE | GRILLE (STL) | 1400 x 400 | EA | 1 | 78400 | 78400 |  | 0 |  | 0 | 78400 | 78400 |  | 2018 | 삼성SDI | 제이오 | 2018-5-0200 | 78400 | 0
GRILLE | GRILLE (STL) | 1800 x 1000 | EA | 5 | 252000 | 1260000 |  | 0 |  | 0 | 252000 | 1260000 |  | 2018 | 삼성SDI | 제이오 | 2018-5-0200 | 1260000 | 0
GRILLE | GRILLE (STL) | 1900 x 1000 | EA | 6 | 266000 | 1596000 |  | 0 |  | 0 | 266000 | 1596000 |  | 2018 | 삼성SDI | 제이오 | 2018-5-0200 | 1596000 | 0
GRILLE | GRILLE (STL) | 2200 x 900 | EA | 2 | 277200 | 554400 |  | 0 |  | 0 | 277200 | 554400 |  | 2018 | 삼성SDI | 제이오 | 2018-5-0200 | 554400 | 0
GRILLE | GRILLE (STL) | 2500 x 1000 | EA | 12 | 350000 | 4200000 |  | 0 |  | 0 | 350000 | 4200000 |  | 2018 | 삼성SDI | 제이오 | 2018-5-0200 | 4200000 | 0
GRILLE | GRILLE (STL) | 2650 x 500 | EA | 1 | 185500 | 185500 |  | 0 |  | 0 | 185500 | 185500 |  | 2018 | 삼성SDI | 제이오 | 2018-5-0200 | 185500 | 0
GRILLE | GRILLE (STL) | 2700 x 1000 | EA | 4 | 378000 | 1512000 |  | 0 |  | 0 | 378000 | 1512000 |  | 2018 | 삼성SDI | 제이오 | 2018-5-0200 | 1512000 | 0
GRILLE | GRILLE (STL) | 2900 x 900 | EA | 1 | 365400 | 365400 |  | 0 |  | 0 | 365400 | 365400 |  | 2018 | 삼성SDI | 제이오 | 2018-5-0200 | 365400 | 0
GRILLE | GRILLE (STL) | 300 x 150 | EA | 10 | 14000 | 140000 |  | 0 |  | 0 | 14000 | 140000 |  | 2018 | 삼성SDI | 제이오 | 2018-5-0200 | 140000 | 0
GRILLE | GRILLE (STL) | 500 x 300 | EA | 1 | 21000 | 21000 |  | 0 |  | 0 | 21000 | 21000 |  | 2018 | 삼성SDI | 제이오 | 2018-5-0200 | 21000 | 0
GRILLE | GRILLE (STL) | 550 x 400 | EA | 4 | 30800 | 123200 |  | 0 |  | 0 | 30800 | 123200 |  | 2018 | 삼성SDI | 제이오 | 2018-5-0200 | 123200 | 0
V.D | V.D (STL) | 1000 x 500 | EA | 2 | 60000 | 120000 |  | 0 |  | 0 | 60000 | 120000 |  | 2018 | 삼성SDI | 제이오 | 2018-5-0200 | 120000 | 0
V.D | V.D (STL) | 1200 x 500 | EA | 1 | 72000 | 72000 |  | 0 |  | 0 | 72000 | 72000 |  | 2018 | 삼성SDI | 제이오 | 2018-5-0200 | 72000 | 0
V.D | V.D (STL) | 1350 x 500 | EA | 1 | 81000 | 81000 |  | 0 |  | 0 | 81000 | 81000 |  | 2018 | 삼성SDI | 제이오 | 2018-5-0200 | 81000 | 0
V.D | V.D (STL) | 1400 x 450 | EA | 1 | 75600 | 75600 |  | 0 |  | 0 | 75600 | 75600 |  | 2018 | 삼성SDI | 제이오 | 2018-5-0200 | 75600 | 0
V.D | V.D (STL) | 1550 x 450 | EA | 1 | 83700 | 83700 |  | 0 |  | 0 | 83700 | 83700 |  | 2018 | 삼성SDI | 제이오 | 2018-5-0200 | 83700 | 0
V.D | V.D (STL) | 200 x 100 | EA | 10 | 12000 | 120000 |  | 0 |  | 0 | 12000 | 120000 |  | 2018 | 삼성SDI | 제이오 | 2018-5-0200 | 120000 | 0
V.D | V.D (STL) | 250 x 250 | EA | 4 | 12000 | 48000 |  | 0 |  | 0 | 12000 | 48000 |  | 2018 | 삼성SDI | 제이오 | 2018-5-0200 | 48000 | 0
V.D | V.D (STL) | 300 x 200 | EA | 3 | 12000 | 36000 |  | 0 |  | 0 | 12000 | 36000 |  | 2018 | 삼성SDI | 제이오 | 2018-5-0200 | 36000 | 0
V.D | V.D (STL) | 300 x 250 | EA | 4 | 12000 | 48000 |  | 0 |  | 0 | 12000 | 48000 |  | 2018 | 삼성SDI | 제이오 | 2018-5-0200 | 48000 | 0
V.D | V.D (STL) | 300 x 300 | EA | 9 | 12000 | 108000 |  | 0 |  | 0 | 12000 | 108000 |  | 2018 | 삼성SDI | 제이오 | 2018-5-0200 | 108000 | 0
V.D | V.D (STL) | 350 x 200 | EA | 1 | 12000 | 12000 |  | 0 |  | 0 | 12000 | 12000 |  | 2018 | 삼성SDI | 제이오 | 2018-5-0200 | 12000 | 0
V.D | V.D (STL) | 350 x 250 | EA | 3 | 12000 | 36000 |  | 0 |  | 0 | 12000 | 36000 |  | 2018 | 삼성SDI | 제이오 | 2018-5-0200 | 36000 | 0
V.D | V.D (STL) | 350 x 300 | EA | 2 | 12600 | 25200 |  | 0 |  | 0 | 12600 | 25200 |  | 2018 | 삼성SDI | 제이오 | 2018-5-0200 | 25200 | 0
V.D | V.D (STL) | 350 x 350 | EA | 3 | 14700 | 44100 |  | 0 |  | 0 | 14700 | 44100 |  | 2018 | 삼성SDI | 제이오 | 2018-5-0200 | 44100 | 0
V.D | V.D (STL) | 400 x 200 | EA | 5 | 12000 | 60000 |  | 0 |  | 0 | 12000 | 60000 |  | 2018 | 삼성SDI | 제이오 | 2018-5-0200 | 60000 | 0
V.D | V.D (STL) | 400 x 300 | EA | 2 | 14400 | 28800 |  | 0 |  | 0 | 14400 | 28800 |  | 2018 | 삼성SDI | 제이오 | 2018-5-0200 | 28800 | 0
V.D | V.D (STL) | 400 x 350 | EA | 5 | 16800 | 84000 |  | 0 |  | 0 | 16800 | 84000 |  | 2018 | 삼성SDI | 제이오 | 2018-5-0200 | 84000 | 0
V.D | V.D (STL) | 450 x 150 | EA | 2 | 12000 | 24000 |  | 0 |  | 0 | 12000 | 24000 |  | 2018 | 삼성SDI | 제이오 | 2018-5-0200 | 24000 | 0
V.D | V.D (STL) | 450 x 300 | EA | 1 | 16200 | 16200 |  | 0 |  | 0 | 16200 | 16200 |  | 2018 | 삼성SDI | 제이오 | 2018-5-0200 | 16200 | 0
V.D | V.D (STL) | 450 x 350 | EA | 1 | 18900 | 18900 |  | 0 |  | 0 | 18900 | 18900 |  | 2018 | 삼성SDI | 제이오 | 2018-5-0200 | 18900 | 0
V.D | V.D (STL) | 450 x 400 | EA | 1 | 21600 | 21600 |  | 0 |  | 0 | 21600 | 21600 |  | 2018 | 삼성SDI | 제이오 | 2018-5-0200 | 21600 | 0
V.D | V.D (STL) | 500 x 400 | EA | 1 | 24000 | 24000 |  | 0 |  | 0 | 24000 | 24000 |  | 2018 | 삼성SDI | 제이오 | 2018-5-0200 | 24000 | 0
V.D | V.D (STL) | 500 x 450 | EA | 1 | 27000 | 27000 |  | 0 |  | 0 | 27000 | 27000 |  | 2018 | 삼성SDI | 제이오 | 2018-5-0200 | 27000 | 0
V.D | V.D (STL) | 550 x 400 | EA | 7 | 26400 | 184800 |  | 0 |  | 0 | 26400 | 184800 |  | 2018 | 삼성SDI | 제이오 | 2018-5-0200 | 184800 | 0
V.D | V.D (STL) | 600 x 350 | EA | 1 | 25200 | 25200 |  | 0 |  | 0 | 25200 | 25200 |  | 2018 | 삼성SDI | 제이오 | 2018-5-0200 | 25200 | 0
V.D | V.D (STL) | 600 x 400 | EA | 1 | 28800 | 28800 |  | 0 |  | 0 | 28800 | 28800 |  | 2018 | 삼성SDI | 제이오 | 2018-5-0200 | 28800 | 0
V.D | V.D (STL) | 600 x 500 | EA | 1 | 36000 | 36000 |  | 0 |  | 0 | 36000 | 36000 |  | 2018 | 삼성SDI | 제이오 | 2018-5-0200 | 36000 | 0
V.D | V.D (STL) | 700 x 250 | EA | 1 | 21000 | 21000 |  | 0 |  | 0 | 21000 | 21000 |  | 2018 | 삼성SDI | 제이오 | 2018-5-0200 | 21000 | 0
V.D | V.D (STL) | 700 x 350 | EA | 2 | 29400 | 58800 |  | 0 |  | 0 | 29400 | 58800 |  | 2018 | 삼성SDI | 제이오 | 2018-5-0200 | 58800 | 0
V.D | V.D (STL) | 750 x 300 | EA | 1 | 27000 | 27000 |  | 0 |  | 0 | 27000 | 27000 |  | 2018 | 삼성SDI | 제이오 | 2018-5-0200 | 27000 | 0
V.D | V.D (STL) | 750 x 500 | EA | 3 | 45000 | 135000 |  | 0 |  | 0 | 45000 | 135000 |  | 2018 | 삼성SDI | 제이오 | 2018-5-0200 | 135000 | 0
V.D | V.D (STL) | 750 x 550 | EA | 1 | 49500 | 49500 |  | 0 |  | 0 | 49500 | 49500 |  | 2018 | 삼성SDI | 제이오 | 2018-5-0200 | 49500 | 0
V.D | V.D (STL) | 800 x 400 | EA | 1 | 38400 | 38400 |  | 0 |  | 0 | 38400 | 38400 |  | 2018 | 삼성SDI | 제이오 | 2018-5-0200 | 38400 | 0
V.D | V.D (STL) | 800 x 450 | EA | 2 | 43200 | 86400 |  | 0 |  | 0 | 43200 | 86400 |  | 2018 | 삼성SDI | 제이오 | 2018-5-0200 | 86400 | 0
V.D | V.D (STL) | 900 x 500 | EA | 1 | 54000 | 54000 |  | 0 |  | 0 | 54000 | 54000 |  | 2018 | 삼성SDI | 제이오 | 2018-5-0200 | 54000 | 0
V.D | V.D (STL) | 950 x 400 | EA | 1 | 45600 | 45600 |  | 0 |  | 0 | 45600 | 45600 |  | 2018 | 삼성SDI | 제이오 | 2018-5-0200 | 45600 | 0
V.D | V.D (STL) | 950 x 450 | EA | 3 | 51300 | 153900 |  | 0 |  | 0 | 51300 | 153900 |  | 2018 | 삼성SDI | 제이오 | 2018-5-0200 | 153900 | 0
CHAMBER | SOUND CHAMBER | 2700×1800×2700 | EA | 1 | 2041200 | 2041200 |  | 0 |  | 0 | 2041200 | 2041200 |  | 2018 | 삼성SDI | 제이오 | 2018-5-0200 | 2041200 | 0
CHAMBER | SOUND CHAMBER | 1300×1000×1000 | EA | 1 | 432000 | 432000 |  | 0 |  | 0 | 432000 | 432000 |  | 2018 | 삼성SDI | 제이오 | 2018-5-0200 | 432000 | 0
CHAMBER | SOUND CHAMBER | 1300×1000×1000 | EA | 1 | 432000 | 432000 |  | 0 |  | 0 | 432000 | 432000 |  | 2018 | 삼성SDI | 제이오 | 2018-5-0200 | 432000 | 0
CHAMBER | SOUND CHAMBER | 2200×2000×2900 | EA | 1 | 1989600 | 1989600 |  | 0 |  | 0 | 1989600 | 1989600 |  | 2018 | 삼성SDI | 제이오 | 2018-5-0200 | 1989600 | 0
삭제 | 노무비 | 보통인부 | 인 | 60 |  | 0 | 120000 | 7200000 |  | 0 | 120000 | 7200000 |  | 2018 | 삼성SDI | 제이오 | 2018-5-0200 | 7200000 | 0
삭제 | 노무비 | 덕트공 | 인 | 439 |  | 0 | 150000 | 65850000 |  | 0 | 150000 | 65850000 |  | 2018 | 삼성SDI | 제이오 | 2018-5-0200 | 65850000 | 0
삭제 | 공구손료 | 노무비의 3% | 식 | 1 | 2191500 | 2191500 |  | 0 |  | 0 | 2191500 | 2191500 |  | 2018 | 삼성SDI | 제이오 | 2018-5-0200 | 2191500 | 0
덕트 | Duct 제작설치 | #25(0.5T) | M2 | 864 | 14551 | 12572064 | 24000 | 20736000 |  | 0 | 38551 | 33308064 |  | 2018 | KD-GAS PROJECT | 그린빌더스 | 2018-5-0854 | 33308064 | 0
덕트 | Duct 제작설치 | #24(0.6T) | M2 | 1687 | 15737 | 26548319 | 25000 | 42175000 |  | 0 | 40737 | 68723319 |  | 2018 | KD-GAS PROJECT | 그린빌더스 | 2018-5-0854 | 68723319 | 0
덕트 | Duct 제작설치 | #22(0.8T) | M2 | 258 | 18108 | 4671864 | 26000 | 6708000 |  | 0 | 44108 | 11379864 |  | 2018 | KD-GAS PROJECT | 그린빌더스 | 2018-5-0854 | 11379864 | 0
덕트_보온 | 덕트보온 (옥내) | 베퍼베리어(다이아몬드형)(25 mm) | M2 | 2074.275 | 9000 | 18668475 | 10000 | 20742750 |  | 0 | 19000 | 39411225 |  | 2018 | KD-GAS PROJECT | 그린빌더스 | 2018-5-0854 | 39411225 | 0
덕트_보온 | 덕트보온 (옥외) | 베퍼베리어(다이아몬드형)(25 mm) | M2 | 230.16 | 22000 | 5063520 | 33000 | 7595280 |  | 0 | 55000 | 12658800 |  | 2018 | KD-GAS PROJECT | 그린빌더스 | 2018-5-0854 | 12658800 | 0
삭제 | Canvas Connector | 1.2 mm | M2 | 81.45 | 15000 | 1221750 |  | 0 |  | 0 | 15000 | 1221750 |  | 2018 | KD-GAS PROJECT | 그린빌더스 | 2018-5-0854 | 1221750 | 0
DIFFUSER | 사각 디퓨져 | 600 x 600 ND400Φ | EA | 10 | 68000 | 680000 |  | 0 |  | 0 | 68000 | 680000 |  | 2018 | KD-GAS PROJECT | 그린빌더스 | 2018-5-0854 | 680000 | 0
DIFFUSER | 사각 디퓨져 | 460 x 460 ND300Φ | EA | 4 | 26000 | 104000 |  | 0 |  | 0 | 26000 | 104000 |  | 2018 | KD-GAS PROJECT | 그린빌더스 | 2018-5-0854 | 104000 | 0
DIFFUSER | 사각 디퓨져 | 300 x 300 ND200Φ | EA | 2 | 15000 | 30000 |  | 0 |  | 0 | 15000 | 30000 |  | 2018 | KD-GAS PROJECT | 그린빌더스 | 2018-5-0854 | 30000 | 0
DIFFUSER | 사각 디퓨져 | 250 x 250 ND125Φ | EA | 9 | 15000 | 135000 |  | 0 |  | 0 | 15000 | 135000 |  | 2018 | KD-GAS PROJECT | 그린빌더스 | 2018-5-0854 | 135000 | 0
후렉시블호스 | 플렉시블덕트호스 | 400Φ | M | 10 | 12000 | 120000 |  | 0 |  | 0 | 12000 | 120000 |  | 2018 | KD-GAS PROJECT | 그린빌더스 | 2018-5-0854 | 120000 | 0
후렉시블호스 | 플렉시블덕트호스 | 300Φ | M | 73 | 9000 | 657000 |  | 0 |  | 0 | 9000 | 657000 |  | 2018 | KD-GAS PROJECT | 그린빌더스 | 2018-5-0854 | 657000 | 0
후렉시블호스 | 플렉시블덕트호스 | 200Φ | M | 2 | 6000 | 12000 |  | 0 |  | 0 | 6000 | 12000 |  | 2018 | KD-GAS PROJECT | 그린빌더스 | 2018-5-0854 | 12000 | 0
후렉시블호스 | 플렉시블덕트호스 | 125Φ | M | 9 | 4500 | 40500 |  | 0 |  | 0 | 4500 | 40500 |  | 2018 | KD-GAS PROJECT | 그린빌더스 | 2018-5-0854 | 40500 | 0
STS_BAND | STS BAND | 30W x 0.3t 400Φ | EA | 20 | 1400 | 28000 |  | 0 |  | 0 | 1400 | 28000 |  | 2018 | KD-GAS PROJECT | 그린빌더스 | 2018-5-0854 | 28000 | 0
STS_BAND | STS BAND | 30W x 0.3t 300Φ | EA | 146 | 1300 | 189800 |  | 0 |  | 0 | 1300 | 189800 |  | 2018 | KD-GAS PROJECT | 그린빌더스 | 2018-5-0854 | 189800 | 0
STS_BAND | STS BAND | 30W x 0.3t 200Φ | EA | 4 | 1200 | 4800 |  | 0 |  | 0 | 1200 | 4800 |  | 2018 | KD-GAS PROJECT | 그린빌더스 | 2018-5-0854 | 4800 | 0
STS_BAND | STS BAND | 30W x 0.3t 125Φ | EA | 18 | 1100 | 19800 |  | 0 |  | 0 | 1100 | 19800 |  | 2018 | KD-GAS PROJECT | 그린빌더스 | 2018-5-0854 | 19800 | 0
REGISTER | 레지스터 | 450 x 250 | EA | 1 | 15000 | 15000 |  | 0 |  | 0 | 15000 | 15000 |  | 2018 | KD-GAS PROJECT | 그린빌더스 | 2018-5-0854 | 15000 | 0
REGISTER | 레지스터 | 400 x 450 | EA | 4 | 21600 | 86400 |  | 0 |  | 0 | 21600 | 86400 |  | 2018 | KD-GAS PROJECT | 그린빌더스 | 2018-5-0854 | 86400 | 0
REGISTER | 레지스터 | 400 x 300 | EA | 4 | 15000 | 60000 |  | 0 |  | 0 | 15000 | 60000 |  | 2018 | KD-GAS PROJECT | 그린빌더스 | 2018-5-0854 | 60000 | 0
REGISTER | 레지스터 | 400 x 250 | EA | 6 | 15000 | 90000 |  | 0 |  | 0 | 15000 | 90000 |  | 2018 | KD-GAS PROJECT | 그린빌더스 | 2018-5-0854 | 90000 | 0
REGISTER | 레지스터 | 400 x 200 | EA | 2 | 15000 | 30000 |  | 0 |  | 0 | 15000 | 30000 |  | 2018 | KD-GAS PROJECT | 그린빌더스 | 2018-5-0854 | 30000 | 0
REGISTER | 레지스터 | 350 x 750 | EA | 2 | 31500 | 63000 |  | 0 |  | 0 | 31500 | 63000 |  | 2018 | KD-GAS PROJECT | 그린빌더스 | 2018-5-0854 | 63000 | 0
REGISTER | 레지스터 | 350 x 650 | EA | 2 | 27300 | 54600 |  | 0 |  | 0 | 27300 | 54600 |  | 2018 | KD-GAS PROJECT | 그린빌더스 | 2018-5-0854 | 54600 | 0
REGISTER | 레지스터 | 350 x 300 | EA | 10 | 15000 | 150000 |  | 0 |  | 0 | 15000 | 150000 |  | 2018 | KD-GAS PROJECT | 그린빌더스 | 2018-5-0854 | 150000 | 0
REGISTER | 레지스터 | 350 x 200 | EA | 1 | 15000 | 15000 |  | 0 |  | 0 | 15000 | 15000 |  | 2018 | KD-GAS PROJECT | 그린빌더스 | 2018-5-0854 | 15000 | 0
REGISTER | 레지스터 | 300 x 450 | EA | 3 | 16200 | 48600 |  | 0 |  | 0 | 16200 | 48600 |  | 2018 | KD-GAS PROJECT | 그린빌더스 | 2018-5-0854 | 48600 | 0
REGISTER | 레지스터 | 300 x 300 | EA | 8 | 15000 | 120000 |  | 0 |  | 0 | 15000 | 120000 |  | 2018 | KD-GAS PROJECT | 그린빌더스 | 2018-5-0854 | 120000 | 0
REGISTER | 레지스터 | 300 x 200 | EA | 13 | 15000 | 195000 |  | 0 |  | 0 | 15000 | 195000 |  | 2018 | KD-GAS PROJECT | 그린빌더스 | 2018-5-0854 | 195000 | 0
REGISTER | 레지스터 | 300 x 150 | EA | 10 | 15000 | 150000 |  | 0 |  | 0 | 15000 | 150000 |  | 2018 | KD-GAS PROJECT | 그린빌더스 | 2018-5-0854 | 150000 | 0
REGISTER | 레지스터 | 250 x 500 | EA | 2 | 15000 | 30000 |  | 0 |  | 0 | 15000 | 30000 |  | 2018 | KD-GAS PROJECT | 그린빌더스 | 2018-5-0854 | 30000 | 0
REGISTER | 레지스터 | 200 x 200 | EA | 2 | 15000 | 30000 |  | 0 |  | 0 | 15000 | 30000 |  | 2018 | KD-GAS PROJECT | 그린빌더스 | 2018-5-0854 | 30000 | 0
REGISTER | 레지스터 | 200 x 100 | EA | 3 | 15000 | 45000 |  | 0 |  | 0 | 15000 | 45000 |  | 2018 | KD-GAS PROJECT | 그린빌더스 | 2018-5-0854 | 45000 | 0
V.D | Volume Damper | 1,000 x 600 | EA | 2 | 72000 | 144000 |  | 0 |  | 0 | 72000 | 144000 |  | 2018 | KD-GAS PROJECT | 그린빌더스 | 2018-5-0854 | 144000 | 0
V.D | Volume Damper | 800 x 600 | EA | 1 | 57600 | 57600 |  | 0 |  | 0 | 57600 | 57600 |  | 2018 | KD-GAS PROJECT | 그린빌더스 | 2018-5-0854 | 57600 | 0
V.D | Volume Damper | 700 x 500 | EA | 2 | 42000 | 84000 |  | 0 |  | 0 | 42000 | 84000 |  | 2018 | KD-GAS PROJECT | 그린빌더스 | 2018-5-0854 | 84000 | 0
V.D | Volume Damper | 700 x 450 | EA | 1 | 37800 | 37800 |  | 0 |  | 0 | 37800 | 37800 |  | 2018 | KD-GAS PROJECT | 그린빌더스 | 2018-5-0854 | 37800 | 0
V.D | Volume Damper | 700 x 400 | EA | 3 | 33600 | 100800 |  | 0 |  | 0 | 33600 | 100800 |  | 2018 | KD-GAS PROJECT | 그린빌더스 | 2018-5-0854 | 100800 | 0
V.D | Volume Damper | 700 x 300 | EA | 2 | 25200 | 50400 |  | 0 |  | 0 | 25200 | 50400 |  | 2018 | KD-GAS PROJECT | 그린빌더스 | 2018-5-0854 | 50400 | 0
V.D | Volume Damper | 650 x 350 | EA | 2 | 27300 | 54600 |  | 0 |  | 0 | 27300 | 54600 |  | 2018 | KD-GAS PROJECT | 그린빌더스 | 2018-5-0854 | 54600 | 0
V.D | Volume Damper | 600 x 350 | EA | 3 | 25200 | 75600 |  | 0 |  | 0 | 25200 | 75600 |  | 2018 | KD-GAS PROJECT | 그린빌더스 | 2018-5-0854 | 75600 | 0
V.D | Volume Damper | 600 x 300 | EA | 2 | 21600 | 43200 |  | 0 |  | 0 | 21600 | 43200 |  | 2018 | KD-GAS PROJECT | 그린빌더스 | 2018-5-0854 | 43200 | 0
V.D | Volume Damper | 500 x 350 | EA | 1 | 21000 | 21000 |  | 0 |  | 0 | 21000 | 21000 |  | 2018 | KD-GAS PROJECT | 그린빌더스 | 2018-5-0854 | 21000 | 0
V.D | Volume Damper | 500 x 300 | EA | 6 | 18000 | 108000 |  | 0 |  | 0 | 18000 | 108000 |  | 2018 | KD-GAS PROJECT | 그린빌더스 | 2018-5-0854 | 108000 | 0
V.D | Volume Damper | 450 x 300 | EA | 2 | 16200 | 32400 |  | 0 |  | 0 | 16200 | 32400 |  | 2018 | KD-GAS PROJECT | 그린빌더스 | 2018-5-0854 | 32400 | 0
V.D | Volume Damper | 450 x 250 | EA | 4 | 15000 | 60000 |  | 0 |  | 0 | 15000 | 60000 |  | 2018 | KD-GAS PROJECT | 그린빌더스 | 2018-5-0854 | 60000 | 0
V.D | Volume Damper | 400 x 300 | EA | 9 | 15000 | 135000 |  | 0 |  | 0 | 15000 | 135000 |  | 2018 | KD-GAS PROJECT | 그린빌더스 | 2018-5-0854 | 135000 | 0
V.D | Volume Damper | 400 x 250 | EA | 9 | 15000 | 135000 |  | 0 |  | 0 | 15000 | 135000 |  | 2018 | KD-GAS PROJECT | 그린빌더스 | 2018-5-0854 | 135000 | 0
V.D | Volume Damper | 400 x200 | EA | 7 | 15000 | 105000 |  | 0 |  | 0 | 15000 | 105000 |  | 2018 | KD-GAS PROJECT | 그린빌더스 | 2018-5-0854 | 105000 | 0
V.D | Volume Damper | 350 x 250 | EA | 2 | 15000 | 30000 |  | 0 |  | 0 | 15000 | 30000 |  | 2018 | KD-GAS PROJECT | 그린빌더스 | 2018-5-0854 | 30000 | 0
V.D | Volume Damper | 350 x 200 | EA | 2 | 15000 | 30000 |  | 0 |  | 0 | 15000 | 30000 |  | 2018 | KD-GAS PROJECT | 그린빌더스 | 2018-5-0854 | 30000 | 0
V.D | Volume Damper | 300 x 250 | EA | 4 | 15000 | 60000 |  | 0 |  | 0 | 15000 | 60000 |  | 2018 | KD-GAS PROJECT | 그린빌더스 | 2018-5-0854 | 60000 | 0
V.D | Volume Damper | 300 x 200 | EA | 17 | 15000 | 255000 |  | 0 |  | 0 | 15000 | 255000 |  | 2018 | KD-GAS PROJECT | 그린빌더스 | 2018-5-0854 | 255000 | 0
V.D | Volume Damper | 300 x 150 | EA | 6 | 15000 | 90000 |  | 0 |  | 0 | 15000 | 90000 |  | 2018 | KD-GAS PROJECT | 그린빌더스 | 2018-5-0854 | 90000 | 0
V.D | Volume Damper | 250 x 200 | EA | 1 | 15000 | 15000 |  | 0 |  | 0 | 15000 | 15000 |  | 2018 | KD-GAS PROJECT | 그린빌더스 | 2018-5-0854 | 15000 | 0
V.D | Volume Damper | 250 x 150 | EA | 2 | 15000 | 30000 |  | 0 |  | 0 | 15000 | 30000 |  | 2018 | KD-GAS PROJECT | 그린빌더스 | 2018-5-0854 | 30000 | 0
V.D | Volume Damper | 200 x 300 | EA | 2 | 15000 | 30000 |  | 0 |  | 0 | 15000 | 30000 |  | 2018 | KD-GAS PROJECT | 그린빌더스 | 2018-5-0854 | 30000 | 0
V.D | Volume Damper | 200 x 200 | EA | 5 | 15000 | 75000 |  | 0 |  | 0 | 15000 | 75000 |  | 2018 | KD-GAS PROJECT | 그린빌더스 | 2018-5-0854 | 75000 | 0
V.D | Volume Damper | 200 x 150 | EA | 17 | 15000 | 255000 |  | 0 |  | 0 | 15000 | 255000 |  | 2018 | KD-GAS PROJECT | 그린빌더스 | 2018-5-0854 | 255000 | 0
V.D | Volume Damper | 150 x 150 | EA | 3 | 15000 | 45000 |  | 0 |  | 0 | 15000 | 45000 |  | 2018 | KD-GAS PROJECT | 그린빌더스 | 2018-5-0854 | 45000 | 0
M.D | Motorized Damper | 1,000 x 600 | EA | 2 | 152000 | 304000 |  | 0 |  | 0 | 152000 | 304000 |  | 2018 | KD-GAS PROJECT | 그린빌더스 | 2018-5-0854 | 304000 | 0
M.D | Motorized Damper | 800 x 600 | EA | 1 | 137600 | 137600 |  | 0 |  | 0 | 137600 | 137600 |  | 2018 | KD-GAS PROJECT | 그린빌더스 | 2018-5-0854 | 137600 | 0
M.D | Motorized Damper | 700 x 500 | EA | 2 | 130400 | 260800 |  | 0 |  | 0 | 130400 | 260800 |  | 2018 | KD-GAS PROJECT | 그린빌더스 | 2018-5-0854 | 260800 | 0
M.D | Motorized Damper | 700 x 450 | EA | 1 | 117800 | 117800 |  | 0 |  | 0 | 117800 | 117800 |  | 2018 | KD-GAS PROJECT | 그린빌더스 | 2018-5-0854 | 117800 | 0
M.D | Motorized Damper | 700 x 400 | EA | 3 | 113600 | 340800 |  | 0 |  | 0 | 113600 | 340800 |  | 2018 | KD-GAS PROJECT | 그린빌더스 | 2018-5-0854 | 340800 | 0
M.D | Motorized Damper | 700 x 300 | EA | 2 | 105200 | 210400 |  | 0 |  | 0 | 105200 | 210400 |  | 2018 | KD-GAS PROJECT | 그린빌더스 | 2018-5-0854 | 210400 | 0
M.D | Motorized Damper | 600 x 350 | EA | 2 | 105200 | 210400 |  | 0 |  | 0 | 105200 | 210400 |  | 2018 | KD-GAS PROJECT | 그린빌더스 | 2018-5-0854 | 210400 | 0
F.V.D | Fire Volume Damper | 1,000 x 600 | EA | 2 | 87000 | 174000 |  | 0 |  | 0 | 87000 | 174000 |  | 2018 | KD-GAS PROJECT | 그린빌더스 | 2018-5-0854 | 174000 | 0
F.V.D | Fire Volume Damper | 700 x 500 | EA | 1 | 57500 | 57500 |  | 0 |  | 0 | 57500 | 57500 |  | 2018 | KD-GAS PROJECT | 그린빌더스 | 2018-5-0854 | 57500 | 0
F.V.D | Fire Volume Damper | 700 x 450 | EA | 1 | 52800 | 52800 |  | 0 |  | 0 | 52800 | 52800 |  | 2018 | KD-GAS PROJECT | 그린빌더스 | 2018-5-0854 | 52800 | 0
F.V.D | Fire Volume Damper | 700 x 400 | EA | 1 | 48800 | 48800 |  | 0 |  | 0 | 48800 | 48800 |  | 2018 | KD-GAS PROJECT | 그린빌더스 | 2018-5-0854 | 48800 | 0
F.V.D | Fire Volume Damper | 700 x 300 | EA | 2 | 40200 | 80400 |  | 0 |  | 0 | 40200 | 80400 |  | 2018 | KD-GAS PROJECT | 그린빌더스 | 2018-5-0854 | 80400 | 0
F.V.D | Fire Volume Damper | 600 x 350 | EA | 1 | 40200 | 40200 |  | 0 |  | 0 | 40200 | 40200 |  | 2018 | KD-GAS PROJECT | 그린빌더스 | 2018-5-0854 | 40200 | 0
F.V.D | Fire Volume Damper | 550 x 350 | EA | 1 | 38100 | 38100 |  | 0 |  | 0 | 38100 | 38100 |  | 2018 | KD-GAS PROJECT | 그린빌더스 | 2018-5-0854 | 38100 | 0
F.V.D | Fire Volume Damper | 500 x 400 | EA | 2 | 39000 | 78000 |  | 0 |  | 0 | 39000 | 78000 |  | 2018 | KD-GAS PROJECT | 그린빌더스 | 2018-5-0854 | 78000 | 0
F.V.D | Fire Volume Damper | 500 x 300 | EA | 4 | 33000 | 132000 |  | 0 |  | 0 | 33000 | 132000 |  | 2018 | KD-GAS PROJECT | 그린빌더스 | 2018-5-0854 | 132000 | 0
F.V.D | Fire Volume Damper | 400 x 300 | EA | 1 | 30000 | 30000 |  | 0 |  | 0 | 30000 | 30000 |  | 2018 | KD-GAS PROJECT | 그린빌더스 | 2018-5-0854 | 30000 | 0
F.V.D | Fire Volume Damper | 250 x 250 | EA | 2 | 30000 | 60000 |  | 0 |  | 0 | 30000 | 60000 |  | 2018 | KD-GAS PROJECT | 그린빌더스 | 2018-5-0854 | 60000 | 0
F.V.D | Fire Volume Damper | 200 x 200 | EA | 4 | 30000 | 120000 |  | 0 |  | 0 | 30000 | 120000 |  | 2018 | KD-GAS PROJECT | 그린빌더스 | 2018-5-0854 | 120000 | 0
F.V.D | Fire Volume Damper | 200 x 150 | EA | 2 | 30000 | 60000 |  | 0 |  | 0 | 30000 | 60000 |  | 2018 | KD-GAS PROJECT | 그린빌더스 | 2018-5-0854 | 60000 | 0
펀칭플레이트 | 펀칭플레이트 | 400 x 1,000 | EA | 40 | 120000 | 4800000 |  | 0 |  | 0 | 120000 | 4800000 |  | 2018 | KD-GAS PROJECT | 그린빌더스 | 2018-5-0854 | 4800000 | 0
삭제 | 후드캡 | 150Φ | EA | 1 | 7500 | 7500 |  | 0 |  | 0 | 7500 | 7500 |  | 2018 | KD-GAS PROJECT | 그린빌더스 | 2018-5-0854 | 7500 | 0
점검구 | 점검구 | 300 x 300 | EA | 43 | 30000 | 1290000 |  | 0 |  | 0 | 30000 | 1290000 |  | 2018 | KD-GAS PROJECT | 그린빌더스 | 2018-5-0854 | 1290000 | 0
CHAMBER | 소음챔버 | 3,200L x 1,700W x 1,000H | EA | 1 | 2068000 | 2068000 | 200000 | 200000 |  | 0 | 2268000 | 2268000 |  | 2018 | KD-GAS PROJECT | 그린빌더스 | 2018-5-0854 | 2268000 | 0
CHAMBER | 소음챔버 | 2,200L x 1,600W x 1,000H | EA | 1 | 1464000 | 1464000 | 200000 | 200000 |  | 0 | 1664000 | 1664000 |  | 2018 | KD-GAS PROJECT | 그린빌더스 | 2018-5-0854 | 1664000 | 0
CHAMBER | 소음챔버 | 2,200L x 1,000W x 1,000H | EA | 1 | 1464000 | 1464000 | 200000 | 200000 |  | 0 | 1664000 | 1664000 |  | 2018 | KD-GAS PROJECT | 그린빌더스 | 2018-5-0854 | 1664000 | 0
CHAMBER | 소음챔버 | 1,200L x 800W x 1,000H | EA | 1 | 1080000 | 1080000 | 200000 | 200000 |  | 0 | 1280000 | 1280000 |  | 2018 | KD-GAS PROJECT | 그린빌더스 | 2018-5-0854 | 1280000 | 0
CHAMBER | 소음챔버 | 900L x 700W x 1,000H | EA | 1 | 592000 | 592000 | 200000 | 200000 |  | 0 | 792000 | 792000 |  | 2018 | KD-GAS PROJECT | 그린빌더스 | 2018-5-0854 | 792000 | 0
CHAMBER | 소음챔버 | 900L x 650W x 1,000H | EA | 1 | 446000 | 446000 | 200000 | 200000 |  | 0 | 646000 | 646000 |  | 2018 | KD-GAS PROJECT | 그린빌더스 | 2018-5-0854 | 646000 | 0
CHAMBER | 소음챔버 | 900L x 500W x 1,000H | EA | 2 | 427000 | 854000 | 200000 | 400000 |  | 0 | 627000 | 1254000 |  | 2018 | KD-GAS PROJECT | 그린빌더스 | 2018-5-0854 | 1254000 | 0
CHAMBER | 소음챔버 | 800L x 550W x 1,000H | EA | 1 | 444000 | 444000 | 200000 | 200000 |  | 0 | 644000 | 644000 |  | 2018 | KD-GAS PROJECT | 그린빌더스 | 2018-5-0854 | 644000 | 0
루버 | 루버 | 1,600 x 1,200 | EA | 1 | 230400 | 230400 |  | 0 |  | 0 | 230400 | 230400 |  | 2018 | KD-GAS PROJECT | 그린빌더스 | 2018-5-0854 | 230400 | 0
루버 | 루버 | 1,200 x 850 | EA | 1 | 122400 | 122400 |  | 0 |  | 0 | 122400 | 122400 |  | 2018 | KD-GAS PROJECT | 그린빌더스 | 2018-5-0854 | 122400 | 0
루버 | 루버 | 1,100 x 700 | EA | 1 | 92400 | 92400 |  | 0 |  | 0 | 92400 | 92400 |  | 2018 | KD-GAS PROJECT | 그린빌더스 | 2018-5-0854 | 92400 | 0
루버 | 루버 | 1,100 x 600 | EA | 1 | 79200 | 79200 |  | 0 |  | 0 | 79200 | 79200 |  | 2018 | KD-GAS PROJECT | 그린빌더스 | 2018-5-0854 | 79200 | 0
루버 | 루버 | 1,000 x 800 | EA | 1 | 96000 | 96000 |  | 0 |  | 0 | 96000 | 96000 |  | 2018 | KD-GAS PROJECT | 그린빌더스 | 2018-5-0854 | 96000 | 0
루버 | 루버 | 1,000 x 700 | EA | 1 | 84000 | 84000 |  | 0 |  | 0 | 84000 | 84000 |  | 2018 | KD-GAS PROJECT | 그린빌더스 | 2018-5-0854 | 84000 | 0
루버 | 루버 | 1,000 x 500 | EA | 2 | 60000 | 120000 |  | 0 |  | 0 | 60000 | 120000 |  | 2018 | KD-GAS PROJECT | 그린빌더스 | 2018-5-0854 | 120000 | 0
루버 | 루버 | 900 x 500 | EA | 2 | 54000 | 108000 |  | 0 |  | 0 | 54000 | 108000 |  | 2018 | KD-GAS PROJECT | 그린빌더스 | 2018-5-0854 | 108000 | 0
루버 | 루버 | 700 x 600 | EA | 2 | 50400 | 100800 |  | 0 |  | 0 | 50400 | 100800 |  | 2018 | KD-GAS PROJECT | 그린빌더스 | 2018-5-0854 | 100800 | 0
루버 | 루버 | 700 x 500 | EA | 1 | 42000 | 42000 |  | 0 |  | 0 | 42000 | 42000 |  | 2018 | KD-GAS PROJECT | 그린빌더스 | 2018-5-0854 | 42000 | 0
루버 | 루버 | 600 x 400 | EA | 1 | 28800 | 28800 |  | 0 |  | 0 | 28800 | 28800 |  | 2018 | KD-GAS PROJECT | 그린빌더스 | 2018-5-0854 | 28800 | 0
루버 | 루버 | 400 x 250 | EA | 1 | 15000 | 15000 |  | 0 |  | 0 | 15000 | 15000 |  | 2018 | KD-GAS PROJECT | 그린빌더스 | 2018-5-0854 | 15000 | 0
루버 | 루버 | 350 x 200 | EA | 1 | 15000 | 15000 |  | 0 |  | 0 | 15000 | 15000 |  | 2018 | KD-GAS PROJECT | 그린빌더스 | 2018-5-0854 | 15000 | 0
루버 | 루버 | 200 x 200 | EA | 1 | 15000 | 15000 |  | 0 |  | 0 | 15000 | 15000 |  | 2018 | KD-GAS PROJECT | 그린빌더스 | 2018-5-0854 | 15000 | 0
루버 | 루버 | 200 x 150 | EA | 1 | 15000 | 15000 |  | 0 |  | 0 | 15000 | 15000 |  | 2018 | KD-GAS PROJECT | 그린빌더스 | 2018-5-0854 | 15000 | 0
삭제 | ㄷ 형강 | - 100 x 50 x 5 x 7.5 mm | kg | 6400 | 1300 | 8320000 |  | 0 |  | 0 | 1300 | 8320000 |  | 2018 | KD-GAS PROJECT | 그린빌더스 | 2018-5-0854 | 8320000 | 0
삭제 | 스틸플레이트 | 150x150x6t | kg | 48 | 5000 | 240000 |  | 0 |  | 0 | 5000 | 240000 |  | 2018 | KD-GAS PROJECT | 그린빌더스 | 2018-5-0854 | 240000 | 0
잡철물제작설치 | 잡철물제작 설치 |  | TON | 6.4 |  | 0 | 2500000 | 16000000 |  | 0 | 2500000 | 16000000 |  | 2018 | KD-GAS PROJECT | 그린빌더스 | 2018-5-0854 | 16000000 | 0
삭제 | 덕트인식표 | - | LOT | 1 |  | 0 | 2000000 | 2000000 |  | 0 | 2000000 | 2000000 |  | 2018 | KD-GAS PROJECT | 그린빌더스 | 2018-5-0854 | 2000000 | 0
삭제 | 잡자재비 | 자재비의 3% | LOT | 1 | 3026880 | 3026880 |  | 0 |  | 0 | 3026880 | 3026880 |  | 2018 | KD-GAS PROJECT | 그린빌더스 | 2018-5-0854 | 3026880 | 0
덕트 | Duct 제작설치 | #25(0.5T) | M2 | 864 | 12943 | 11182752 | 28725 | 24818400 | 3700 | 3196800 | 45368 | 39197952 |  | 2018 | KD-GAS PROJECT | 성현기공 | 2018-5-0854 | 39197952 | 0
덕트 | Duct 제작설치 | #24(0.6T) | M2 | 1687 | 14187 | 23933469 | 28725 | 48459075 | 3700 | 6241900 | 46612 | 78634444 |  | 2018 | KD-GAS PROJECT | 성현기공 | 2018-5-0854 | 78634444 | 0
덕트 | Duct 제작설치 | #22(0.8T) | M2 | 258 | 15770 | 4068660 | 28725 | 7411050 | 3700 | 954600 | 48195 | 12434310 |  | 2018 | KD-GAS PROJECT | 성현기공 | 2018-5-0854 | 12434310 | 0
덕트_보온 | 덕트보온 (옥내) | 베퍼베리어(다이아몬드형)(25 mm) | M2 | 2074.275 | 2588 | 5368223.7 |  | 0 |  | 0 | 2588 | 5368223.7 |  | 2018 | KD-GAS PROJECT | 성현기공 | 2018-5-0854 | 5368223.7 | 0
덕트_보온 | 덕트보온 (옥외) | 베퍼베리어(다이아몬드형)(25 mm) | M2 | 230.16 | 18563 | 4272460.08 |  | 0 |  | 0 | 18563 | 4272460.08 |  | 2018 | KD-GAS PROJECT | 성현기공 | 2018-5-0854 | 4272460.08 | 0
삭제 | Canvas Connector | 1.2 mm | M2 | 81.45 | 55000 | 4479750 | 23656 | 1926781.2 |  | 0 | 78656 | 6406531.2 |  | 2018 | KD-GAS PROJECT | 성현기공 | 2018-5-0854 | 6406531.2 | 0
DIFFUSER | 사각 디퓨져 | 600 x 600 ND400Φ | EA | 10 | 72450 | 724500 |  | 0 |  | 0 | 72450 | 724500 | STL | 2018 | KD-GAS PROJECT | 성현기공 | 2018-5-0854 | 724500 | 0
DIFFUSER | 사각 디퓨져 | 460 x 460 ND300Φ | EA | 4 | 43700 | 174800 |  | 0 |  | 0 | 43700 | 174800 | STL | 2018 | KD-GAS PROJECT | 성현기공 | 2018-5-0854 | 174800 | 0
DIFFUSER | 사각 디퓨져 | 300 x 300 ND200Φ | EA | 2 | 17250 | 34500 |  | 0 |  | 0 | 17250 | 34500 | STL | 2018 | KD-GAS PROJECT | 성현기공 | 2018-5-0854 | 34500 | 0
DIFFUSER | 사각 디퓨져 | 250 x 250 ND125Φ | EA | 9 | 17250 | 155250 |  | 0 |  | 0 | 17250 | 155250 | STL | 2018 | KD-GAS PROJECT | 성현기공 | 2018-5-0854 | 155250 | 0
후렉시블호스 | 플렉시블덕트호스 | 400Φ | M | 10 | 9715 | 97150 |  | 0 |  | 0 | 9715 | 97150 |  | 2018 | KD-GAS PROJECT | 성현기공 | 2018-5-0854 | 97150 | 0
후렉시블호스 | 플렉시블덕트호스 | 300Φ | M | 73 | 7286 | 531878 |  | 0 |  | 0 | 7286 | 531878 |  | 2018 | KD-GAS PROJECT | 성현기공 | 2018-5-0854 | 531878 | 0
후렉시블호스 | 플렉시블덕트호스 | 200Φ | M | 2 | 24288 | 48576 |  | 0 |  | 0 | 24288 | 48576 |  | 2018 | KD-GAS PROJECT | 성현기공 | 2018-5-0854 | 48576 | 0
후렉시블호스 | 플렉시블덕트호스 | 125Φ | M | 9 | 3373 | 30357 |  | 0 |  | 0 | 3373 | 30357 |  | 2018 | KD-GAS PROJECT | 성현기공 | 2018-5-0854 | 30357 | 0
STS_BAND | STS BAND | 30W x 0.3t 400Φ | EA | 20 | 1150 | 23000 |  | 0 |  | 0 | 1150 | 23000 |  | 2018 | KD-GAS PROJECT | 성현기공 | 2018-5-0854 | 23000 | 0
STS_BAND | STS BAND | 30W x 0.3t 300Φ | EA | 146 | 805 | 117530 |  | 0 |  | 0 | 805 | 117530 |  | 2018 | KD-GAS PROJECT | 성현기공 | 2018-5-0854 | 117530 | 0
STS_BAND | STS BAND | 30W x 0.3t 200Φ | EA | 4 | 621 | 2484 |  | 0 |  | 0 | 621 | 2484 |  | 2018 | KD-GAS PROJECT | 성현기공 | 2018-5-0854 | 2484 | 0
STS_BAND | STS BAND | 30W x 0.3t 125Φ | EA | 18 | 460 | 8280 |  | 0 |  | 0 | 460 | 8280 |  | 2018 | KD-GAS PROJECT | 성현기공 | 2018-5-0854 | 8280 | 0
REGISTER | 레지스터 | 450 x 250 | EA | 1 | 61755 | 61755 |  | 0 |  | 0 | 61755 | 61755 |  | 2018 | KD-GAS PROJECT | 성현기공 | 2018-5-0854 | 61755 | 0
REGISTER | 레지스터 | 400 x 450 | EA | 4 | 86940 | 347760 |  | 0 |  | 0 | 86940 | 347760 |  | 2018 | KD-GAS PROJECT | 성현기공 | 2018-5-0854 | 347760 | 0
REGISTER | 레지스터 | 400 x 300 | EA | 4 | 63480 | 253920 |  | 0 |  | 0 | 63480 | 253920 |  | 2018 | KD-GAS PROJECT | 성현기공 | 2018-5-0854 | 253920 | 0
REGISTER | 레지스터 | 400 x 250 | EA | 6 | 57960 | 347760 |  | 0 |  | 0 | 57960 | 347760 |  | 2018 | KD-GAS PROJECT | 성현기공 | 2018-5-0854 | 347760 | 0
REGISTER | 레지스터 | 400 x 200 | EA | 2 | 53130 | 106260 |  | 0 |  | 0 | 53130 | 106260 |  | 2018 | KD-GAS PROJECT | 성현기공 | 2018-5-0854 | 106260 | 0
REGISTER | 레지스터 | 350 x 750 | EA | 2 | 121009 | 242018 |  | 0 |  | 0 | 121009 | 242018 |  | 2018 | KD-GAS PROJECT | 성현기공 | 2018-5-0854 | 242018 | 0
REGISTER | 레지스터 | 350 x 650 | EA | 2 | 106806 | 213612 |  | 0 |  | 0 | 106806 | 213612 |  | 2018 | KD-GAS PROJECT | 성현기공 | 2018-5-0854 | 213612 | 0
REGISTER | 레지스터 | 350 x 300 | EA | 10 | 58650 | 586500 |  | 0 |  | 0 | 58650 | 586500 |  | 2018 | KD-GAS PROJECT | 성현기공 | 2018-5-0854 | 586500 | 0
REGISTER | 레지스터 | 350 x 200 | EA | 1 | 49680 | 49680 |  | 0 |  | 0 | 49680 | 49680 |  | 2018 | KD-GAS PROJECT | 성현기공 | 2018-5-0854 | 49680 | 0
REGISTER | 레지스터 | 300 x 450 | EA | 3 | 69863 | 209589 |  | 0 |  | 0 | 69863 | 209589 |  | 2018 | KD-GAS PROJECT | 성현기공 | 2018-5-0854 | 209589 | 0
REGISTER | 레지스터 | 300 x 300 | EA | 8 | 54510 | 436080 |  | 0 |  | 0 | 54510 | 436080 |  | 2018 | KD-GAS PROJECT | 성현기공 | 2018-5-0854 | 436080 | 0
REGISTER | 레지스터 | 300 x 200 | EA | 13 | 46230 | 600990 |  | 0 |  | 0 | 46230 | 600990 |  | 2018 | KD-GAS PROJECT | 성현기공 | 2018-5-0854 | 600990 | 0
REGISTER | 레지스터 | 300 x 150 | EA | 10 | 42090 | 420900 |  | 0 |  | 0 | 42090 | 420900 |  | 2018 | KD-GAS PROJECT | 성현기공 | 2018-5-0854 | 420900 | 0
REGISTER | 레지스터 | 250 x 500 | EA | 2 | 66988 | 133976 |  | 0 |  | 0 | 66988 | 133976 |  | 2018 | KD-GAS PROJECT | 성현기공 | 2018-5-0854 | 133976 | 0
REGISTER | 레지스터 | 200 x 200 | EA | 2 | 39330 | 78660 |  | 0 |  | 0 | 39330 | 78660 |  | 2018 | KD-GAS PROJECT | 성현기공 | 2018-5-0854 | 78660 | 0
REGISTER | 레지스터 | 200 x 100 | EA | 3 | 32430 | 97290 |  | 0 |  | 0 | 32430 | 97290 |  | 2018 | KD-GAS PROJECT | 성현기공 | 2018-5-0854 | 97290 | 0
V.D | Volume Damper | 1000 x 600 | EA | 2 | 65550 | 131100 |  | 0 |  | 0 | 65550 | 131100 |  | 2018 | KD-GAS PROJECT | 성현기공 | 2018-5-0854 | 131100 | 0
V.D | Volume Damper | 800 x 600 | EA | 1 | 52440 | 52440 |  | 0 |  | 0 | 52440 | 52440 |  | 2018 | KD-GAS PROJECT | 성현기공 | 2018-5-0854 | 52440 | 0
V.D | Volume Damper | 700 x 500 | EA | 2 | 38238 | 76476 |  | 0 |  | 0 | 38238 | 76476 |  | 2018 | KD-GAS PROJECT | 성현기공 | 2018-5-0854 | 76476 | 0
V.D | Volume Damper | 700 x 450 | EA | 1 | 34414 | 34414 |  | 0 |  | 0 | 34414 | 34414 |  | 2018 | KD-GAS PROJECT | 성현기공 | 2018-5-0854 | 34414 | 0
V.D | Volume Damper | 700 x 400 | EA | 3 | 30590 | 91770 |  | 0 |  | 0 | 30590 | 91770 |  | 2018 | KD-GAS PROJECT | 성현기공 | 2018-5-0854 | 91770 | 0
V.D | Volume Damper | 700 x 300 | EA | 2 | 22943 | 45886 |  | 0 |  | 0 | 22943 | 45886 |  | 2018 | KD-GAS PROJECT | 성현기공 | 2018-5-0854 | 45886 | 0
V.D | Volume Damper | 650 x 350 | EA | 2 | 24854 | 49708 |  | 0 |  | 0 | 24854 | 49708 |  | 2018 | KD-GAS PROJECT | 성현기공 | 2018-5-0854 | 49708 | 0
V.D | Volume Damper | 600 x 350 | EA | 3 | 22943 | 68829 |  | 0 |  | 0 | 22943 | 68829 |  | 2018 | KD-GAS PROJECT | 성현기공 | 2018-5-0854 | 68829 | 0
V.D | Volume Damper | 600 x 300 | EA | 2 | 19665 | 39330 |  | 0 |  | 0 | 19665 | 39330 |  | 2018 | KD-GAS PROJECT | 성현기공 | 2018-5-0854 | 39330 | 0
V.D | Volume Damper | 500 x 350 | EA | 1 | 19119 | 19119 |  | 0 |  | 0 | 19119 | 19119 |  | 2018 | KD-GAS PROJECT | 성현기공 | 2018-5-0854 | 19119 | 0
V.D | Volume Damper | 500 x 300 | EA | 6 | 17250 | 103500 |  | 0 |  | 0 | 17250 | 103500 |  | 2018 | KD-GAS PROJECT | 성현기공 | 2018-5-0854 | 103500 | 0
V.D | Volume Damper | 450 x 300 | EA | 2 | 17250 | 34500 |  | 0 |  | 0 | 17250 | 34500 |  | 2018 | KD-GAS PROJECT | 성현기공 | 2018-5-0854 | 34500 | 0
V.D | Volume Damper | 450 x 250 | EA | 4 | 17250 | 69000 |  | 0 |  | 0 | 17250 | 69000 |  | 2018 | KD-GAS PROJECT | 성현기공 | 2018-5-0854 | 69000 | 0
V.D | Volume Damper | 400 x 300 | EA | 9 | 17250 | 155250 |  | 0 |  | 0 | 17250 | 155250 |  | 2018 | KD-GAS PROJECT | 성현기공 | 2018-5-0854 | 155250 | 0
V.D | Volume Damper | 400 x 250 | EA | 9 | 17250 | 155250 |  | 0 |  | 0 | 17250 | 155250 |  | 2018 | KD-GAS PROJECT | 성현기공 | 2018-5-0854 | 155250 | 0
V.D | Volume Damper | 400 x 200 | EA | 7 | 17250 | 120750 |  | 0 |  | 0 | 17250 | 120750 |  | 2018 | KD-GAS PROJECT | 성현기공 | 2018-5-0854 | 120750 | 0
V.D | Volume Damper | 350 x 250 | EA | 2 | 17250 | 34500 |  | 0 |  | 0 | 17250 | 34500 |  | 2018 | KD-GAS PROJECT | 성현기공 | 2018-5-0854 | 34500 | 0
V.D | Volume Damper | 350 x 200 | EA | 2 | 17250 | 34500 |  | 0 |  | 0 | 17250 | 34500 |  | 2018 | KD-GAS PROJECT | 성현기공 | 2018-5-0854 | 34500 | 0
V.D | Volume Damper | 300 x 250 | EA | 4 | 17250 | 69000 |  | 0 |  | 0 | 17250 | 69000 |  | 2018 | KD-GAS PROJECT | 성현기공 | 2018-5-0854 | 69000 | 0
V.D | Volume Damper | 300 x 200 | EA | 17 | 17250 | 293250 |  | 0 |  | 0 | 17250 | 293250 |  | 2018 | KD-GAS PROJECT | 성현기공 | 2018-5-0854 | 293250 | 0
V.D | Volume Damper | 300 x 150 | EA | 6 | 17250 | 103500 |  | 0 |  | 0 | 17250 | 103500 |  | 2018 | KD-GAS PROJECT | 성현기공 | 2018-5-0854 | 103500 | 0
V.D | Volume Damper | 250 x 200 | EA | 1 | 17250 | 17250 |  | 0 |  | 0 | 17250 | 17250 |  | 2018 | KD-GAS PROJECT | 성현기공 | 2018-5-0854 | 17250 | 0
V.D | Volume Damper | 250 x 150 | EA | 2 | 17250 | 34500 |  | 0 |  | 0 | 17250 | 34500 |  | 2018 | KD-GAS PROJECT | 성현기공 | 2018-5-0854 | 34500 | 0
V.D | Volume Damper | 200 x 300 | EA | 2 | 17250 | 34500 |  | 0 |  | 0 | 17250 | 34500 |  | 2018 | KD-GAS PROJECT | 성현기공 | 2018-5-0854 | 34500 | 0
V.D | Volume Damper | 200 x 200 | EA | 5 | 17250 | 86250 |  | 0 |  | 0 | 17250 | 86250 |  | 2018 | KD-GAS PROJECT | 성현기공 | 2018-5-0854 | 86250 | 0
V.D | Volume Damper | 200 x 150 | EA | 17 | 17250 | 293250 |  | 0 |  | 0 | 17250 | 293250 |  | 2018 | KD-GAS PROJECT | 성현기공 | 2018-5-0854 | 293250 | 0
V.D | Volume Damper | 150 x 150 | EA | 3 | 17250 | 51750 |  | 0 |  | 0 | 17250 | 51750 |  | 2018 | KD-GAS PROJECT | 성현기공 | 2018-5-0854 | 51750 | 0
M.D | Motorized Damper | 1000 x 600 | EA | 2 | 353050 | 706100 |  | 0 |  | 0 | 353050 | 706100 |  | 2018 | KD-GAS PROJECT | 성현기공 | 2018-5-0854 | 706100 | 0
M.D | Motorized Damper | 800 x 600 | EA | 1 | 339940 | 339940 |  | 0 |  | 0 | 339940 | 339940 |  | 2018 | KD-GAS PROJECT | 성현기공 | 2018-5-0854 | 339940 | 0
M.D | Motorized Damper | 700 x 500 | EA | 2 | 325738 | 651476 |  | 0 |  | 0 | 325738 | 651476 |  | 2018 | KD-GAS PROJECT | 성현기공 | 2018-5-0854 | 651476 | 0
M.D | Motorized Damper | 700 x 450 | EA | 1 | 321914 | 321914 |  | 0 |  | 0 | 321914 | 321914 |  | 2018 | KD-GAS PROJECT | 성현기공 | 2018-5-0854 | 321914 | 0
M.D | Motorized Damper | 700 x 400 | EA | 3 | 318090 | 954270 |  | 0 |  | 0 | 318090 | 954270 |  | 2018 | KD-GAS PROJECT | 성현기공 | 2018-5-0854 | 954270 | 0
M.D | Motorized Damper | 700 x 300 | EA | 2 | 310443 | 620886 |  | 0 |  | 0 | 310443 | 620886 |  | 2018 | KD-GAS PROJECT | 성현기공 | 2018-5-0854 | 620886 | 0
M.D | Motorized Damper | 600 x 350 | EA | 2 | 310443 | 620886 |  | 0 |  | 0 | 310443 | 620886 |  | 2018 | KD-GAS PROJECT | 성현기공 | 2018-5-0854 | 620886 | 0
F.V.D | Fire Volume Damper | 1000 x 600 | EA | 2 | 81650 | 163300 |  | 0 |  | 0 | 81650 | 163300 |  | 2018 | KD-GAS PROJECT | 성현기공 | 2018-5-0854 | 163300 | 0
F.V.D | Fire Volume Damper | 700 x 500 | EA | 1 | 54338 | 54338 |  | 0 |  | 0 | 54338 | 54338 |  | 2018 | KD-GAS PROJECT | 성현기공 | 2018-5-0854 | 54338 | 0
F.V.D | Fire Volume Damper | 700 x 450 | EA | 1 | 50514 | 50514 |  | 0 |  | 0 | 50514 | 50514 |  | 2018 | KD-GAS PROJECT | 성현기공 | 2018-5-0854 | 50514 | 0
F.V.D | Fire Volume Damper | 700 x 400 | EA | 1 | 46690 | 46690 |  | 0 |  | 0 | 46690 | 46690 |  | 2018 | KD-GAS PROJECT | 성현기공 | 2018-5-0854 | 46690 | 0
F.V.D | Fire Volume Damper | 700 x 300 | EA | 2 | 39043 | 78086 |  | 0 |  | 0 | 39043 | 78086 |  | 2018 | KD-GAS PROJECT | 성현기공 | 2018-5-0854 | 78086 | 0
F.V.D | Fire Volume Damper | 600 x 350 | EA | 1 | 39043 | 39043 |  | 0 |  | 0 | 39043 | 39043 |  | 2018 | KD-GAS PROJECT | 성현기공 | 2018-5-0854 | 39043 | 0
F.V.D | Fire Volume Damper | 550 x 350 | EA | 1 | 37131 | 37131 |  | 0 |  | 0 | 37131 | 37131 |  | 2018 | KD-GAS PROJECT | 성현기공 | 2018-5-0854 | 37131 | 0
F.V.D | Fire Volume Damper | 500 x 400 | EA | 2 | 37950 | 75900 |  | 0 |  | 0 | 37950 | 75900 |  | 2018 | KD-GAS PROJECT | 성현기공 | 2018-5-0854 | 75900 | 0
F.V.D | Fire Volume Damper | 500 x 300 | EA | 4 | 33350 | 133400 |  | 0 |  | 0 | 33350 | 133400 |  | 2018 | KD-GAS PROJECT | 성현기공 | 2018-5-0854 | 133400 | 0
F.V.D | Fire Volume Damper | 400 x 300 | EA | 1 | 33350 | 33350 |  | 0 |  | 0 | 33350 | 33350 |  | 2018 | KD-GAS PROJECT | 성현기공 | 2018-5-0854 | 33350 | 0
F.V.D | Fire Volume Damper | 250 x 250 | EA | 2 | 33350 | 66700 |  | 0 |  | 0 | 33350 | 66700 |  | 2018 | KD-GAS PROJECT | 성현기공 | 2018-5-0854 | 66700 | 0
F.V.D | Fire Volume Damper | 200 x 200 | EA | 4 | 33350 | 133400 |  | 0 |  | 0 | 33350 | 133400 |  | 2018 | KD-GAS PROJECT | 성현기공 | 2018-5-0854 | 133400 | 0
F.V.D | Fire Volume Damper | 200 x 150 | EA | 2 | 33350 | 66700 |  | 0 |  | 0 | 33350 | 66700 |  | 2018 | KD-GAS PROJECT | 성현기공 | 2018-5-0854 | 66700 | 0
펀칭플레이트 | 펀칭플레이트 | 400 x 1,000 | EA | 40 | 138000 | 5520000 |  | 0 |  | 0 | 138000 | 5520000 |  | 2018 | KD-GAS PROJECT | 성현기공 | 2018-5-0854 | 5520000 | 0
삭제 | 후드캡 | 150Φ | EA | 1 | 13800 | 13800 |  | 0 |  | 0 | 13800 | 13800 |  | 2018 | KD-GAS PROJECT | 성현기공 | 2018-5-0854 | 13800 | 0
점검구 | 점검구 | 300 x 300 | EA | 43 | 9315 | 400545 |  | 0 |  | 0 | 9315 | 400545 |  | 2018 | KD-GAS PROJECT | 성현기공 | 2018-5-0854 | 400545 | 0
CHAMBER | 소음챔버 | 3,200L x 1,700W x 1,000H | EA | 1 | 2616020 | 2616020 | 261602 | 261602 |  | 0 | 2877622 | 2877622 |  | 2018 | KD-GAS PROJECT | 성현기공 | 2018-5-0854 | 2877622 | 0
CHAMBER | 소음챔버 | 2,200L x 1,600W x 1,000H | EA | 1 | 1851960 | 1851960 | 185196 | 185196 |  | 0 | 2037156 | 2037156 |  | 2018 | KD-GAS PROJECT | 성현기공 | 2018-5-0854 | 2037156 | 0
CHAMBER | 소음챔버 | 2,200L x 1,000W x 1,000H | EA | 1 | 1366200 | 1366200 | 136620 | 136620 |  | 0 | 1502820 | 1502820 |  | 2018 | KD-GAS PROJECT | 성현기공 | 2018-5-0854 | 1502820 | 0
CHAMBER | 소음챔버 | 1,200L x 800W x 1,000H | EA | 1 | 748880 | 748880 | 74888 | 74888 |  | 0 | 823768 | 823768 |  | 2018 | KD-GAS PROJECT | 성현기공 | 2018-5-0854 | 823768 | 0
CHAMBER | 소음챔버 | 900L x 700W x 1,000H | EA | 1 | 564190 | 564190 | 56419 | 56419 |  | 0 | 620609 | 620609 |  | 2018 | KD-GAS PROJECT | 성현기공 | 2018-5-0854 | 620609 | 0
CHAMBER | 소음챔버 | 900L x 650W x 1,000H | EA | 1 | 540155 | 540155 | 54015 | 54015 |  | 0 | 594170 | 594170 |  | 2018 | KD-GAS PROJECT | 성현기공 | 2018-5-0854 | 594170 | 0
CHAMBER | 소음챔버 | 900L x 500W x 1,000H | EA | 2 | 468050 | 936100 | 46805 | 93610 |  | 0 | 514855 | 1029710 |  | 2018 | KD-GAS PROJECT | 성현기공 | 2018-5-0854 | 1029710 | 0
CHAMBER | 소음챔버 | 800L x 550W x 1,000H | EA | 1 | 452870 | 452870 | 45287 | 45287 |  | 0 | 498157 | 498157 |  | 2018 | KD-GAS PROJECT | 성현기공 | 2018-5-0854 | 498157 | 0
루버 | 루버 | 1600 x 1200 | EA | 1 | 253920 | 253920 |  | 0 |  | 0 | 253920 | 253920 |  | 2018 | KD-GAS PROJECT | 성현기공 | 2018-5-0854 | 253920 | 0
루버 | 루버 | 1200 x 850 | EA | 1 | 134895 | 134895 |  | 0 |  | 0 | 134895 | 134895 |  | 2018 | KD-GAS PROJECT | 성현기공 | 2018-5-0854 | 134895 | 0
루버 | 루버 | 1100 x 700 | EA | 1 | 101833 | 101833 |  | 0 |  | 0 | 101833 | 101833 |  | 2018 | KD-GAS PROJECT | 성현기공 | 2018-5-0854 | 101833 | 0
루버 | 루버 | 1100 x 600 | EA | 1 | 87285 | 87285 |  | 0 |  | 0 | 87285 | 87285 |  | 2018 | KD-GAS PROJECT | 성현기공 | 2018-5-0854 | 87285 | 0
루버 | 루버 | 1000 x 800 | EA | 1 | 105800 | 105800 |  | 0 |  | 0 | 105800 | 105800 |  | 2018 | KD-GAS PROJECT | 성현기공 | 2018-5-0854 | 105800 | 0
루버 | 루버 | 1000 x 700 | EA | 1 | 92575 | 92575 |  | 0 |  | 0 | 92575 | 92575 |  | 2018 | KD-GAS PROJECT | 성현기공 | 2018-5-0854 | 92575 | 0
루버 | 루버 | 1000 x 500 | EA | 2 | 66125 | 132250 |  | 0 |  | 0 | 66125 | 132250 |  | 2018 | KD-GAS PROJECT | 성현기공 | 2018-5-0854 | 132250 | 0
루버 | 루버 | 900 x 500 | EA | 2 | 59513 | 119026 |  | 0 |  | 0 | 59513 | 119026 |  | 2018 | KD-GAS PROJECT | 성현기공 | 2018-5-0854 | 119026 | 0
루버 | 루버 | 700 x 600 | EA | 2 | 55545 | 111090 |  | 0 |  | 0 | 55545 | 111090 |  | 2018 | KD-GAS PROJECT | 성현기공 | 2018-5-0854 | 111090 | 0
루버 | 루버 | 700 x 500 | EA | 1 | 46288 | 46288 |  | 0 |  | 0 | 46288 | 46288 |  | 2018 | KD-GAS PROJECT | 성현기공 | 2018-5-0854 | 46288 | 0
루버 | 루버 | 600 x 400 | EA | 1 | 31740 | 31740 |  | 0 |  | 0 | 31740 | 31740 |  | 2018 | KD-GAS PROJECT | 성현기공 | 2018-5-0854 | 31740 | 0
루버 | 루버 | 400 x 250 | EA | 1 | 17250 | 17250 |  | 0 |  | 0 | 17250 | 17250 |  | 2018 | KD-GAS PROJECT | 성현기공 | 2018-5-0854 | 17250 | 0
루버 | 루버 | 350 x 200 | EA | 1 | 17250 | 17250 |  | 0 |  | 0 | 17250 | 17250 |  | 2018 | KD-GAS PROJECT | 성현기공 | 2018-5-0854 | 17250 | 0
루버 | 루버 | 200 x 200 | EA | 1 | 17250 | 17250 |  | 0 |  | 0 | 17250 | 17250 |  | 2018 | KD-GAS PROJECT | 성현기공 | 2018-5-0854 | 17250 | 0
루버 | 루버 | 200 x 150 | EA | 1 | 17250 | 17250 |  | 0 |  | 0 | 17250 | 17250 |  | 2018 | KD-GAS PROJECT | 성현기공 | 2018-5-0854 | 17250 | 0
삭제 | ㄷ 형강 | - 100 x 50 x 5 x 7.5 mm | kg | 6400 | 1208 | 7731200 |  | 0 |  | 0 | 1208 | 7731200 |  | 2018 | KD-GAS PROJECT | 성현기공 | 2018-5-0854 | 7731200 | 0
삭제 | 스틸플레이트 | 150x150x6t | kg | 48 | 1725 | 82800 |  | 0 |  | 0 | 1725 | 82800 |  | 2018 | KD-GAS PROJECT | 성현기공 | 2018-5-0854 | 82800 | 0
잡철물제작설치 | 잡철물제작 설치 | 잡철물제작설치(간단) | TON | 6.4 | 308377 | 1973612.8 | 2230247 | 14273580.8 |  | 0 | 2538624 | 16247193.6 |  | 2018 | KD-GAS PROJECT | 성현기공 | 2018-5-0854 | 16247193.6 | 0
삭제 | 덕트인식표 | - | LOT | 1 | 3000000 | 3000000 | 500000 | 500000 |  | 0 | 3500000 | 3500000 |  | 2018 | KD-GAS PROJECT | 성현기공 | 2018-5-0854 | 3500000 | 0
삭제 | 잡자재비 | - 자재비의 3% | LOT | 1 | 9296219 | 9296219 |  | 0 |  | 0 | 9296219 | 9296219 |  | 2018 | KD-GAS PROJECT | 성현기공 | 2018-5-0854 | 9296219 | 0
덕트 | 각형덕트제작설치 | #26 (0.5t) | M2 | 111 | 12126 | 1345986 | 15000 | 1665000 | 5000 | 555000 | 32126 | 3565986 |  | 2018 | 현우산업 | 그린빌더스 | 2018-5-1274 | 3565986 | 0
덕트 | 각형덕트제작설치 | #24 (0.6t) | M2 | 201 | 13115 | 2636115 | 16000 | 3216000 | 5000 | 1005000 | 34115 | 6857115 |  | 2018 | 현우산업 | 그린빌더스 | 2018-5-1274 | 6857115 | 0
덕트 | 각형덕트제작설치 | #22 (0.8t) | M2 | 891 | 15090 | 13445190 | 17000 | 15147000 | 5000 | 4455000 | 37090 | 33047190 |  | 2018 | 현우산업 | 그린빌더스 | 2018-5-1274 | 33047190 | 0
덕트 | 각형덕트제작설치 | #18 (1.0t) | M2 | 226 | 17336 | 3917936 | 18000 | 4068000 | 5000 | 1130000 | 40336 | 9115936 |  | 2018 | 현우산업 | 그린빌더스 | 2018-5-1274 | 9115936 | 0
덕트 | 각형덕트제작설치 | #26 (1.2t) | M2 | 68 | 19581 | 1331508 | 19000 | 1292000 | 5000 | 340000 | 43581 | 2963508 |  | 2018 | 현우산업 | 그린빌더스 | 2018-5-1274 | 2963508 | 0
덕트_보온 | 덕트보온 | 난연아티론 (25T) | M2 | 1497 | 9000 | 13473000 | 6000 | 8982000 | 5000 | 7485000 | 20000 | 29940000 |  | 2018 | 현우산업 | 그린빌더스 | 2018-5-1274 | 29940000 | 0
삭제 | 잡자재비 |  | 식 | 1 | 1084492.05 | 1084492.05 | [5 empty] | 1084492.05 |  | 2018 | 현우산업 | 그린빌더스 | 2018-5-1274 | 1084492.05 | 0
DIFFUSER | 사각디퓨저 | 400*400*D250 | EA | 33 | 21000 | 693000 | [5 empty] | 693000 |  | 2018 | 현우산업 | 그린빌더스 | 2018-5-1274 | 693000 | 0
DIFFUSER | 사각디퓨저 | 300*300*D250 | EA | 4 | 21000 | 84000 | [5 empty] | 84000 |  | 2018 | 현우산업 | 그린빌더스 | 2018-5-1274 | 84000 | 0
후렉시블호스 | 보온후렉시블 | D250 | M | 418 | 7500 | 3135000 | [5 empty] | 3135000 |  | 2018 | 현우산업 | 그린빌더스 | 2018-5-1274 | 3135000 | 0
STS_BAND | STS BAND | D250 | EA | 418 | 1100 | 459800 | [5 empty] | 459800 |  | 2018 | 현우산업 | 그린빌더스 | 2018-5-1274 | 459800 | 0
삭제 | 스핀굿지 | D250 | EA | 209 | 2800 | 585200 | [5 empty] | 585200 |  | 2018 | 현우산업 | 그린빌더스 | 2018-5-1274 | 585200 | 0
루버 | LOUVER | 3500*1000 | EA | 1 | 420000 | 420000 | [5 empty] | 420000 |  | 2018 | 현우산업 | 그린빌더스 | 2018-5-1274 | 420000 | 0
루버 | LOUVER | 3500*500 | EA | 1 | 210000 | 210000 | [5 empty] | 210000 |  | 2018 | 현우산업 | 그린빌더스 | 2018-5-1274 | 210000 | 0
루버 | LOUVER | 1800*500 | EA | 1 | 108000 | 108000 | [5 empty] | 108000 |  | 2018 | 현우산업 | 그린빌더스 | 2018-5-1274 | 108000 | 0
삭제 | 테이프 | 폭50mm | M | 381.3 | 200 | 76260 | [5 empty] | 76260 |  | 2018 | 현우산업 | 그린빌더스 | 2018-5-1274 | 76260 | 0
CHAMBER | S.A CHAMBER | 2,200*1,400*1,000H | EA | 1 | 1336000 | 1336000 | [5 empty] | 1336000 |  | 2018 | 현우산업 | 그린빌더스 | 2018-5-1274 | 1336000 | 0
CHAMBER | S.A CHAMBER | 2,200*1,250*1,100H | EA | 1 | 1309000 | 1309000 | [5 empty] | 1309000 |  | 2018 | 현우산업 | 그린빌더스 | 2018-5-1274 | 1309000 | 0
CHAMBER | S.A CHAMBER | 1100*1550*1500H | EA | 1 | 1136000 | 1136000 | [5 empty] | 1136000 |  | 2018 | 현우산업 | 그린빌더스 | 2018-5-1274 | 1136000 | 0
V.D | V.D | 1100*300 | EA | 1 | 39600 | 39600 | [5 empty] | 39600 |  | 2018 | 현우산업 | 그린빌더스 | 2018-5-1274 | 39600 | 0
V.D | V.D | 800*300 | EA | 2 | 28800 | 57600 | [5 empty] | 57600 |  | 2018 | 현우산업 | 그린빌더스 | 2018-5-1274 | 57600 | 0
V.D | V.D | 750*300 | EA | 1 | 27000 | 27000 | [5 empty] | 27000 |  | 2018 | 현우산업 | 그린빌더스 | 2018-5-1274 | 27000 | 0
V.D | V.D | 700*300 | EA | 1 | 25200 | 25200 | [5 empty] | 25200 |  | 2018 | 현우산업 | 그린빌더스 | 2018-5-1274 | 25200 | 0
V.D | V.D | 500*300 | EA | 1 | 20000 | 20000 | [5 empty] | 20000 |  | 2018 | 현우산업 | 그린빌더스 | 2018-5-1274 | 20000 | 0
V.D | V.D | 450*300 | EA | 1 | 20000 | 20000 | [5 empty] | 20000 |  | 2018 | 현우산업 | 그린빌더스 | 2018-5-1274 | 20000 | 0
V.D | V.D | 200*300 | EA | 1 | 20000 | 20000 | [5 empty] | 20000 |  | 2018 | 현우산업 | 그린빌더스 | 2018-5-1274 | 20000 | 0
V.D | V.D | D250 | EA | 16 | 20000 | 320000 | [5 empty] | 320000 |  | 2018 | 현우산업 | 그린빌더스 | 2018-5-1274 | 320000 | 0
삭제 | 인건비 | 덕트공 | 인 | [8 empty] | 0 |  | 2018 | 현우산업 | 그린빌더스 | 2018-5-1274 | 0 | 0
삭제 | 인건비 | 보온공 | 인 | [8 empty] | 0 |  | 2018 | 현우산업 | 그린빌더스 | 2018-5-1274 | 0 | 0
삭제 | 인건비 | 보통인부 | 인 | [8 empty] | 0 |  | 2018 | 현우산업 | 그린빌더스 | 2018-5-1274 | 0 | 0
삭제 | 공구손료 |  | 식 | 1 |  |  | 1031100 | 1031101 |  |  |  | 1031101 |  | 2018 | 현우산업 | 그린빌더스 | 2018-5-1274 | 1031101 | 0
삭제 | 운반비 |  | 식 | 1 | 1000000 | 1000000 | [5 empty] | 1000000 |  | 2018 | 현우산업 | 그린빌더스 | 2018-5-1274 | 1000000 | 0
삭제 | 장비사용료 및 폐기물처리비 |  | 식 | 1 | 1500000 | 1500000 | [5 empty] | 1500000 |  | 2018 | 현우산업 | 그린빌더스 | 2018-5-1274 | 1500000 | 0
CHAMBER | S.A CHAMBER | 2,200*1,250*1,100H | EA | 1 | 1112650 | 1112650 |  | 0 |  | 0 | 1112650 | 1112650 |  | 2018 | 현우산업 | 서일이엔지 | 2018-5-1274 | 1112650 | 0
CHAMBER | S.A CHAMBER | 1100*1550*1500H | EA | 1 | 965600 | 965600 |  | 0 |  | 0 | 965600 | 965600 |  | 2018 | 현우산업 | 서일이엔지 | 2018-5-1274 | 965600 | 0
V.D | V.D | 1100*300 | EA | 1 | 39600 | 39600 |  | 0 |  | 0 | 39600 | 39600 |  | 2018 | 현우산업 | 서일이엔지 | 2018-5-1274 | 39600 | 0
V.D | V.D | 800*300 | EA | 2 | 28800 | 57600 |  | 0 |  | 0 | 28800 | 57600 |  | 2018 | 현우산업 | 서일이엔지 | 2018-5-1274 | 57600 | 0
V.D | V.D | 750*300 | EA | 1 | 27000 | 27000 |  | 0 |  | 0 | 27000 | 27000 |  | 2018 | 현우산업 | 서일이엔지 | 2018-5-1274 | 27000 | 0
V.D | V.D | 700*300 | EA | 1 | 25200 | 25200 |  | 0 |  | 0 | 25200 | 25200 |  | 2018 | 현우산업 | 서일이엔지 | 2018-5-1274 | 25200 | 0
V.D | V.D | 500*300 | EA | 1 | 18000 | 18000 |  | 0 |  | 0 | 18000 | 18000 |  | 2018 | 현우산업 | 서일이엔지 | 2018-5-1274 | 18000 | 0
V.D | V.D | 450*300 | EA | 1 | 15000 | 15000 |  | 0 |  | 0 | 15000 | 15000 |  | 2018 | 현우산업 | 서일이엔지 | 2018-5-1274 | 15000 | 0
V.D | V.D | 200*300 | EA | 1 | 15000 | 15000 |  | 0 |  | 0 | 15000 | 15000 |  | 2018 | 현우산업 | 서일이엔지 | 2018-5-1274 | 15000 | 0
V.D | V.D | D250 | EA | 16 | 20000 | 320000 |  | 0 |  | 0 | 20000 | 320000 |  | 2018 | 현우산업 | 서일이엔지 | 2018-5-1274 | 320000 | 0
삭제 | 인건비 | 덕트공 | 인 | 304 |  | 0 | 137653 | 41846512 |  | 0 | 137653 | 41846512 |  | 2018 | 현우산업 | 서일이엔지 | 2018-5-1274 | 41846512 | 0
삭제 | 인건비 | 보온공 | 인 | 152 |  | 0 | 133195 | 20245640 |  | 0 | 133195 | 20245640 |  | 2018 | 현우산업 | 서일이엔지 | 2018-5-1274 | 20245640 | 0
삭제 | 인건비 | 보통인부 | 인 |  |  | 0 |  | 0 |  | 0 | 0 | 0 |  | 2018 | 현우산업 | 서일이엔지 | 2018-5-1274 | 0 | 0
삭제 | 공구손료 |  | 식 | 1 |  | 0 | 1862347.56 | 1862347.56 |  | 0 | 1862347.56 | 1862347.56 |  | 2018 | 현우산업 | 서일이엔지 | 2018-5-1274 | 1862347.56 | 0
삭제 | 운반비 |  | 식 | 1 |  | 0 |  | 0 | 4500000 | 4500000 | 4500000 | 4500000 |  | 2018 | 현우산업 | 서일이엔지 | 2018-5-1274 | 4500000 | 0
삭제 | 장비사용료 및 폐기물처리비 |  | 식 | 1 |  | 0 |  | 0 | 4500000 | 4500000 | 4500000 | 4500000 |  | 2018 | 현우산업 | 서일이엔지 | 2018-5-1274 | 4500000 | 0
삭제 | shop.dwg 비용 |  | 개월 | 1 |  | 0 |  | 0 | 10000000 | 10000000 | 10000000 | 10000000 |  | 2018 | 현우산업 | 서일이엔지 | 2018-5-1274 | 10000000 | 0
덕트클리닝 | 덕트크리닝 |  | M2 | 1497 | 1350 | 2020950 | 2500 | 3742500 |  | 0 | 3850 | 5763450 |  | 2018 | 현우산업 | 서일이엔지 | 2018-5-1274 | 5763450 | 0
삭제 | 현장사무실(컨테이너) |  |  |  |  | 0 |  | 0 | 600000 | 0 | 600000 | 0 |  | 2018 | 현우산업 | 서일이엔지 | 2018-5-1274 | 0 | 0
덕트 | 각형덕트제작설치 | #26 (0.5t) | M2 | 111 | 12942 | 1436562 |  | 0 |  | 0 |  | 1436562 |  | 2018 | 현우산업 | 성현기공 | 2018-5-1274 | 1436562 | 0
덕트 | 각형덕트제작설치 | #24 (0.6t) | M2 | 201 | 14187 | 2851587 |  | 0 |  | 0 |  | 2851587 |  | 2018 | 현우산업 | 성현기공 | 2018-5-1274 | 2851587 | 0
덕트 | 각형덕트제작설치 | #22 (0.8t) | M2 | 891 | 15770 | 14051070 |  | 0 |  | 0 |  | 14051070 |  | 2018 | 현우산업 | 성현기공 | 2018-5-1274 | 14051070 | 0
덕트 | 각형덕트제작설치 | #18 (1.0t) | M2 | 226 | 17624 | 3983024 |  | 0 |  | 0 |  | 3983024 |  | 2018 | 현우산업 | 성현기공 | 2018-5-1274 | 3983024 | 0
삭제 | 원형덕트제작설치 | #26 (1.2t) | M2 | 68 | 20764 | 1411952 |  | 0 |  | 0 |  | 1411952 |  | 2018 | 현우산업 | 성현기공 | 2018-5-1274 | 1411952 | 0
덕트_보온 | 덕트보온 | 난연아티론 (25T) | M2 | 1497 | 9740 | 14580780 |  | 0 |  | 0 |  | 14580780 |  | 2018 | 현우산업 | 성현기공 | 2018-5-1274 | 14580780 | 0
삭제 | 잡자재비 |  | 식 | 1 | 3065198 | 3065198 |  | 0 |  | 0 |  | 3065198 |  | 2018 | 현우산업 | 성현기공 | 2018-5-1274 | 3065198 | 0
DIFFUSER | 사각디퓨저 | 400*400*D250 | EA | 33 | 27600 | 910800 |  | 0 |  | 0 |  | 910800 | AL 기준 | 2018 | 현우산업 | 성현기공 | 2018-5-1274 | 910800 | 0
DIFFUSER | 사각디퓨저 | 300*300*D250 | EA | 4 | 17250 | 69000 |  | 0 |  | 0 |  | 69000 |  | 2018 | 현우산업 | 성현기공 | 2018-5-1274 | 69000 | 0
후렉시블호스 | 보온후렉시블 | D250 | M | 418 | 6072 | 2538096 |  | 0 |  | 0 |  | 2538096 |  | 2018 | 현우산업 | 성현기공 | 2018-5-1274 | 2538096 | 0
STS_BAND | STS BAND | D250 | EA | 418 | 713 | 298034 |  | 0 |  | 0 |  | 298034 |  | 2018 | 현우산업 | 성현기공 | 2018-5-1274 | 298034 | 0
삭제 | 스핀굿지 | D250 | EA | 209 | 27531 | 5753979 |  | 0 |  | 0 |  | 5753979 |  | 2018 | 현우산업 | 성현기공 | 2018-5-1274 | 5753979 | 0
루버 | LOUVER | 3500*1000 | EA | 1 | 322000 | 322000 |  | 0 |  | 0 |  | 322000 | AL 기준 | 2018 | 현우산업 | 성현기공 | 2018-5-1274 | 322000 | 0
루버 | LOUVER | 3500*500 | EA | 1 | 161000 | 161000 |  | 0 |  | 0 |  | 161000 | AL 기준 | 2018 | 현우산업 | 성현기공 | 2018-5-1274 | 161000 | 0
루버 | LOUVER | 1800*500 | EA | 1 | 82800 | 82800 |  | 0 |  | 0 |  | 82800 | AL 기준 | 2018 | 현우산업 | 성현기공 | 2018-5-1274 | 82800 | 0
삭제 | 테이프 | 폭50mm | M | 381.3 | 6900 | 2630970 |  | 0 |  | 0 |  | 2630970 |  | 2018 | 현우산업 | 성현기공 | 2018-5-1274 | 2630970 | 0
CHAMBER | S.A CHAMBER | 2,200*1,400*1,000H | EA | 1 | 1843680 | 1843680 |  | 0 |  | 0 |  | 1843680 | G.I 기준 | 2018 | 현우산업 | 성현기공 | 2018-5-1274 | 1843680 | 0
CHAMBER | S.A CHAMBER | 2,200*1,250*1,100H | EA | 1 | 1806420 | 1806420 |  | 0 |  | 0 |  | 1806420 | G.I 기준 | 2018 | 현우산업 | 성현기공 | 2018-5-1274 | 1806420 | 0
CHAMBER | S.A CHAMBER | 1100*1550*1500H | EA | 1 | 1567680 | 1567680 |  | 0 |  | 0 |  | 1567680 | G.I 기준 | 2018 | 현우산업 | 성현기공 | 2018-5-1274 | 1567680 | 0
V.D | V.D | 1100*300 | EA | 1 | 32257 | 32257 |  | 0 |  | 0 |  | 32257 | G.I 기준 | 2018 | 현우산업 | 성현기공 | 2018-5-1274 | 32257 | 0
V.D | V.D | 800*300 | EA | 2 | 23460 | 46920 |  | 0 |  | 0 |  | 46920 | G.I 기준 | 2018 | 현우산업 | 성현기공 | 2018-5-1274 | 46920 | 0
V.D | V.D | 750*300 | EA | 1 | 21993 | 21993 |  | 0 |  | 0 |  | 21993 | G.I 기준 | 2018 | 현우산업 | 성현기공 | 2018-5-1274 | 21993 | 0
V.D | V.D | 700*300 | EA | 1 | 20527 | 20527 |  | 0 |  | 0 |  | 20527 | G.I 기준 | 2018 | 현우산업 | 성현기공 | 2018-5-1274 | 20527 | 0
V.D | V.D | 500*300 | EA | 1 | 17250 | 17250 |  | 0 |  | 0 |  | 17250 | G.I 기준 | 2018 | 현우산업 | 성현기공 | 2018-5-1274 | 17250 | 0
V.D | V.D | 450*300 | EA | 1 | 13196 | 13196 |  | 0 |  | 0 |  | 13196 | G.I 기준 | 2018 | 현우산업 | 성현기공 | 2018-5-1274 | 13196 | 0
V.D | V.D | 200*300 | EA | 1 | 13196 | 13196 |  | 0 |  | 0 |  | 13196 | G.I 기준 | 2018 | 현우산업 | 성현기공 | 2018-5-1274 | 13196 | 0
V.D | V.D | D250 | EA | 16 | 18400 | 294400 |  | 0 |  | 0 |  | 294400 | G.I 기준 | 2018 | 현우산업 | 성현기공 | 2018-5-1274 | 294400 | 0
삭제 | 인건비 | 덕트공 | 인 | 261 |  | 0 | 147452 | 38484972 |  | 0 |  | 38484972 |  | 2018 | 현우산업 | 성현기공 | 2018-5-1274 | 38484972 | 0
삭제 | 인건비 | 보온공 | 인 | 43 |  | 0 | 147179 | 6328697 |  | 0 |  | 6328697 |  | 2018 | 현우산업 | 성현기공 | 2018-5-1274 | 6328697 | 0
삭제 | 인건비 | 보통인부 | 인 |  |  | 0 |  | 0 |  | 0 |  | 0 |  | 2018 | 현우산업 | 성현기공 | 2018-5-1274 | 0 | 0
삭제 | 공구손료 |  | 식 | 1 | 1344410 | 1344410 |  | 0 |  | 0 |  | 1344410 |  | 2018 | 현우산업 | 성현기공 | 2018-5-1274 | 1344410 | 0
삭제 | 운반비 |  | 식 | 1 |  | 0 |  | 0 | 1500000 | 1500000 |  | 1500000 |  | 2018 | 현우산업 | 성현기공 | 2018-5-1274 | 1500000 | 0
삭제 | 장비사용료 및 폐기물처리비 |  | 식 | 1 |  | 0 |  | 0 | 2500000 | 2500000 |  | 2500000 |  | 2018 | 현우산업 | 성현기공 | 2018-5-1274 | 2500000 | 0
F.V.D | F. V. D | 950x300 | EA | 1 | 27858 | 27858 |  | 0 |  | 0 |  | 27858 | 추가품목 | 2018 | 현우산업 | 성현기공 | 2018-5-1274 | 27858 | 0
F.V.D | F. V. D | 1600x400 | EA | 1 | 62560 | 62560 |  | 0 |  | 0 |  | 62560 | 추가품목 | 2018 | 현우산업 | 성현기공 | 2018-5-1274 | 62560 | 0
F.V.D | F. V. D | 1600x500 | EA | 1 | 78200 | 78200 |  | 0 |  | 0 |  | 78200 | 추가품목 | 2018 | 현우산업 | 성현기공 | 2018-5-1274 | 78200 | 0
삭제 | F.V.D. 핸들 |  | EA | 3 | 17250 | 51750 |  | 0 |  | 0 |  | 51750 | 추가품목 | 2018 | 현우산업 | 성현기공 | 2018-5-1274 | 51750 | 0
삭제 | FUSE |  | EA | 3 | 1725 | 5175 |  | 0 |  | 0 |  | 5175 | 추가품목 | 2018 | 현우산업 | 성현기공 | 2018-5-1274 | 5175 | 0
덕트 | 각형덕트제작설치 | (0.6T, #24) | M2 | 1013 | 14880 | 15073440 | [5 empty] | 15073440 |  | 2018 | DSTC KOREA | 다온엔지니어링 | 2018-5-1373 | 15073440 | 0
덕트 | 각형덕트제작설치 | (0.8T, #22) | M2 | 339 | 17840 | 6047760 | [5 empty] | 6047760 |  | 2018 | DSTC KOREA | 다온엔지니어링 | 2018-5-1373 | 6047760 | 0
덕트케이싱 | 케이싱 | 함석 0.6T | M2 | 1096 | 14880 | 16308480 | [5 empty] | 16308480 |  | 2018 | DSTC KOREA | 다온엔지니어링 | 2018-5-1373 | 16308480 | 0
덕트_보온 | 덕트보온 | 유리솜 40T | M2 | 1352 | 5500 | 7436000 | [5 empty] | 7436000 |  | 2018 | DSTC KOREA | 다온엔지니어링 | 2018-5-1373 | 7436000 | 0
V.D | V.D | 200*250 | EA | 1 | 15000 | 15000 | [5 empty] | 15000 |  | 2018 | DSTC KOREA | 다온엔지니어링 | 2018-5-1373 | 15000 | 0
V.D | V.D | 200*300 | EA | 1 | 15000 | 15000 | [5 empty] | 15000 |  | 2018 | DSTC KOREA | 다온엔지니어링 | 2018-5-1373 | 15000 | 0
V.D | V.D | 250*250 | EA | 5 | 15000 | 75000 | [5 empty] | 75000 |  | 2018 | DSTC KOREA | 다온엔지니어링 | 2018-5-1373 | 75000 | 0
V.D | V.D | 300*250 | EA | 1 | 15000 | 15000 | [5 empty] | 15000 |  | 2018 | DSTC KOREA | 다온엔지니어링 | 2018-5-1373 | 15000 | 0
V.D | V.D | 300*300 | EA | 1 | 15000 | 15000 | [5 empty] | 15000 |  | 2018 | DSTC KOREA | 다온엔지니어링 | 2018-5-1373 | 15000 | 0
V.D | V.D | 350*150 | EA | 3 | 15000 | 45000 | [5 empty] | 45000 |  | 2018 | DSTC KOREA | 다온엔지니어링 | 2018-5-1373 | 45000 | 0
V.D | V.D | 350*300 | EA | 3 | 15000 | 45000 | [5 empty] | 45000 |  | 2018 | DSTC KOREA | 다온엔지니어링 | 2018-5-1373 | 45000 | 0
V.D | V.D | 400*300 | EA | 8 | 15000 | 120000 | [5 empty] | 120000 |  | 2018 | DSTC KOREA | 다온엔지니어링 | 2018-5-1373 | 120000 | 0
V.D | V.D | 400*350 | EA | 1 | 15000 | 15000 | [5 empty] | 15000 |  | 2018 | DSTC KOREA | 다온엔지니어링 | 2018-5-1373 | 15000 | 0
V.D | V.D | 400*400 | EA | 1 | 16000 | 16000 | [5 empty] | 16000 |  | 2018 | DSTC KOREA | 다온엔지니어링 | 2018-5-1373 | 16000 | 0
V.D | V.D | 450*300 | EA | 1 | 15000 | 15000 | [5 empty] | 15000 |  | 2018 | DSTC KOREA | 다온엔지니어링 | 2018-5-1373 | 15000 | 0
V.D | V.D | 450*350 | EA | 1 | 15750 | 15750 | [5 empty] | 15750 |  | 2018 | DSTC KOREA | 다온엔지니어링 | 2018-5-1373 | 15750 | 0
V.D | V.D | 450*400 | EA | 4 | 18000 | 72000 | [5 empty] | 72000 |  | 2018 | DSTC KOREA | 다온엔지니어링 | 2018-5-1373 | 72000 | 0
V.D | V.D | 500*350 | EA | 4 | 17500 | 70000 | [5 empty] | 70000 |  | 2018 | DSTC KOREA | 다온엔지니어링 | 2018-5-1373 | 70000 | 0
V.D | V.D | 500*500 | EA | 1 | 25000 | 25000 | [5 empty] | 25000 |  | 2018 | DSTC KOREA | 다온엔지니어링 | 2018-5-1373 | 25000 | 0
V.D | V.D | 550*450 | EA | 2 | 24750 | 49500 | [5 empty] | 49500 |  | 2018 | DSTC KOREA | 다온엔지니어링 | 2018-5-1373 | 49500 | 0
V.D | V.D | 600*500 | EA | 1 | 30000 | 30000 | [5 empty] | 30000 |  | 2018 | DSTC KOREA | 다온엔지니어링 | 2018-5-1373 | 30000 | 0
V.D | V.D | 750*450 | EA | 1 | 33750 | 33750 | [5 empty] | 33750 |  | 2018 | DSTC KOREA | 다온엔지니어링 | 2018-5-1373 | 33750 | 0
V.D | V.D | 750*600 | EA | 1 | 45000 | 45000 | [5 empty] | 45000 |  | 2018 | DSTC KOREA | 다온엔지니어링 | 2018-5-1373 | 45000 | 0
V.D | V.D | 800*600 | EA | 2 | 48000 | 96000 | [5 empty] | 96000 |  | 2018 | DSTC KOREA | 다온엔지니어링 | 2018-5-1373 | 96000 | 0
V.D | V.D | 1300*900 | EA | 1 | 117000 | 117000 | [5 empty] | 117000 |  | 2018 | DSTC KOREA | 다온엔지니어링 | 2018-5-1373 | 117000 | 0
F.D | F.D | 500*500 | EA | 9 | 25000 | 225000 | [5 empty] | 225000 |  | 2018 | DSTC KOREA | 다온엔지니어링 | 2018-5-1373 | 225000 | 0
F.V.D | F.V.D | 800*600 | EA | 1 | 62000 | 62000 | [5 empty] | 62000 |  | 2018 | DSTC KOREA | 다온엔지니어링 | 2018-5-1373 | 62000 | 0
F.V.D | F.V.D | 800*650 | EA | 1 | 66000 | 66000 | [5 empty] | 66000 |  | 2018 | DSTC KOREA | 다온엔지니어링 | 2018-5-1373 | 66000 | 0
F.V.D | F.V.D | 1400*950 | EA | 1 | 147000 | 147000 | [5 empty] | 147000 |  | 2018 | DSTC KOREA | 다온엔지니어링 | 2018-5-1373 | 147000 | 0
CHAMBER | SOUND AIR CHAMBER | 3400*1900*1550 | EA | 1 | 1174000 | 1174000 | 293500 | 293500 |  |  |  | 1467500 |  | 2018 | DSTC KOREA | 다온엔지니어링 | 2018-5-1373 | 1467500 | 0
GRILLE | GRILL | 500*500 | EA | 9 | 25000 | 225000 | [5 empty] | 225000 |  | 2018 | DSTC KOREA | 다온엔지니어링 | 2018-5-1373 | 225000 | 0
REGISTER | REGISTER | 100*100 | EA | 1 | 16000 | 16000 | [5 empty] | 16000 |  | 2018 | DSTC KOREA | 다온엔지니어링 | 2018-5-1373 | 16000 | 0
REGISTER | REGISTER | 300*300 | EA | 19 | 16000 | 304000 | [5 empty] | 304000 |  | 2018 | DSTC KOREA | 다온엔지니어링 | 2018-5-1373 | 304000 | 0
REGISTER | REGISTER | 350*300 | EA | 15 | 16800 | 252000 | [5 empty] | 252000 |  | 2018 | DSTC KOREA | 다온엔지니어링 | 2018-5-1373 | 252000 | 0
REGISTER | REGISTER | 500*400 | EA | 23 | 32000 | 736000 | [5 empty] | 736000 |  | 2018 | DSTC KOREA | 다온엔지니어링 | 2018-5-1373 | 736000 | 0
REGISTER | REGISTER | 500*500 | EA | 9 | 40000 | 360000 | [5 empty] | 360000 |  | 2018 | DSTC KOREA | 다온엔지니어링 | 2018-5-1373 | 360000 | 0
점검구 | 점검구 | 300*300 | EA | 9 | 9000 | 81000 | [5 empty] | 81000 |  | 2018 | DSTC KOREA | 다온엔지니어링 | 2018-5-1373 | 81000 | 0
CAV | C.A.V설치 |  | EA | 1 |  |  | 60000 | 60000 |  |  |  | 60000 |  | 2018 | DSTC KOREA | 다온엔지니어링 | 2018-5-1373 | 60000 | 0
삭제 | V.U설치 |  | EA | 6 |  |  | 60000 | 360000 |  |  |  | 360000 |  | 2018 | DSTC KOREA | 다온엔지니어링 | 2018-5-1373 | 360000 | 0
삭제 | T.H설치 |  | EA | 6 |  |  | 100000 | 600000 |  |  |  | 600000 |  | 2018 | DSTC KOREA | 다온엔지니어링 | 2018-5-1373 | 600000 | 0
DIFFUSER | SQUARE DIFFUSER | D200 | EA | 106 | 10000 | 1060000 | [5 empty] | 1060000 |  | 2018 | DSTC KOREA | 다온엔지니어링 | 2018-5-1373 | 1060000 | 0
DIFFUSER | ROUND DIFFUSER | D200 | EA | 22 | 10000 | 220000 | [5 empty] | 220000 |  | 2018 | DSTC KOREA | 다온엔지니어링 | 2018-5-1373 | 220000 | 0
후렉시블호스 | FLEXIBLE(보온) | D200 | M | 320 | 4160 | 1331200 | [5 empty] | 1331200 |  | 2018 | DSTC KOREA | 다온엔지니어링 | 2018-5-1373 | 1331200 | 0
STS_BAND | SUS-BAND | D200 | EA | 256 | 600 | 153600 | [5 empty] | 153600 |  | 2018 | DSTC KOREA | 다온엔지니어링 | 2018-5-1373 | 153600 | 0
SPIN_IN | SPIN-IN | D200 | EA | 128 | 1980 | 253440 | [5 empty] | 253440 |  | 2018 | DSTC KOREA | 다온엔지니어링 | 2018-5-1373 | 253440 | 0
삭제 | 폐기물처리비 |  | 식 | 1 | 1300000 | 1300000 | [5 empty] | 1300000 |  | 2018 | DSTC KOREA | 다온엔지니어링 | 2018-5-1373 | 1300000 | 0
삭제 | 잡자재비 | 자재비의 5% | 식 | 1 | 2623846 | 2623846 | [5 empty] | 2623846 |  | 2018 | DSTC KOREA | 다온엔지니어링 | 2018-5-1373 | 2623846 | 0
삭제 | 장비사용료 | 랜탈,크레인 | 식 | 1 | 4000000 | 4000000 | [5 empty] | 4000000 |  | 2018 | DSTC KOREA | 다온엔지니어링 | 2018-5-1373 | 4000000 | 0
삭제 | 노무비 | 덕트공 | 인 | 412 |  |  | 137653 | 56713036 |  |  |  | 56713036 |  | 2018 | DSTC KOREA | 다온엔지니어링 | 2018-5-1373 | 56713036 | 0
삭제 | 공구손료 |  | 식 | 1 |  |  | 1740796.08 | 1740796.08 |  |  |  | 1740796.08 |  | 2018 | DSTC KOREA | 다온엔지니어링 | 2018-5-1373 | 1740796.08 | 0
STS_덕트 | 각형덕트제작설치(STS) | (1.0T, #20) | M2 | 1145 | 68900 | 78890500 | [5 empty] | 78890500 |  | 2018 | DSTC KOREA | 다온엔지니어링 | 2018-5-1373 | 78890500 | 0
STS_V.D | V.D(STS) | 200*150 | EA | 1 | 43000 | 43000 | [5 empty] | 43000 |  | 2018 | DSTC KOREA | 다온엔지니어링 | 2018-5-1373 | 43000 | 0
STS_V.D | V.D(STS) | 200*200 | EA | 5 | 43000 | 215000 | [5 empty] | 215000 |  | 2018 | DSTC KOREA | 다온엔지니어링 | 2018-5-1373 | 215000 | 0
STS_V.D | V.D(STS) | 250*250 | EA | 4 | 43000 | 172000 | [5 empty] | 172000 |  | 2018 | DSTC KOREA | 다온엔지니어링 | 2018-5-1373 | 172000 | 0
STS_V.D | V.D(STS) | 300*250 | EA | 1 | 43000 | 43000 | [5 empty] | 43000 |  | 2018 | DSTC KOREA | 다온엔지니어링 | 2018-5-1373 | 43000 | 0
STS_V.D | V.D(STS) | 300*300 | EA | 6 | 43000 | 258000 | [5 empty] | 258000 |  | 2018 | DSTC KOREA | 다온엔지니어링 | 2018-5-1373 | 258000 | 0
STS_V.D | V.D(STS) | 350*350 | EA | 3 | 52680 | 158040 | [5 empty] | 158040 |  | 2018 | DSTC KOREA | 다온엔지니어링 | 2018-5-1373 | 158040 | 0
STS_V.D | V.D(STS) | 400*300 | EA | 1 | 51600 | 51600 | [5 empty] | 51600 |  | 2018 | DSTC KOREA | 다온엔지니어링 | 2018-5-1373 | 51600 | 0
STS_V.D | V.D(STS) | 400*350 | EA | 1 | 60200 | 60200 | [5 empty] | 60200 |  | 2018 | DSTC KOREA | 다온엔지니어링 | 2018-5-1373 | 60200 | 0
STS_V.D | V.D(STS) | 400*400 | EA | 4 | 68800 | 275200 | [5 empty] | 275200 |  | 2018 | DSTC KOREA | 다온엔지니어링 | 2018-5-1373 | 275200 | 0
STS_V.D | V.D(STS) | 450*350 | EA | 2 | 67730 | 135460 | [5 empty] | 135460 |  | 2018 | DSTC KOREA | 다온엔지니어링 | 2018-5-1373 | 135460 | 0
STS_V.D | V.D(STS) | 500*350 | EA | 3 | 75250 | 225750 | [5 empty] | 225750 |  | 2018 | DSTC KOREA | 다온엔지니어링 | 2018-5-1373 | 225750 | 0
STS_V.D | V.D(STS) | 700*500 | EA | 1 | 150500 | 150500 | [5 empty] | 150500 |  | 2018 | DSTC KOREA | 다온엔지니어링 | 2018-5-1373 | 150500 | 0
STS_V.D | V.D(STS) | 450*500 | EA | 2 | 96750 | 193500 | [5 empty] | 193500 |  | 2018 | DSTC KOREA | 다온엔지니어링 | 2018-5-1373 | 193500 | 0
STS_V.D | V.D(STS) | 850*450 | EA | 1 | 164480 | 164480 | [5 empty] | 164480 |  | 2018 | DSTC KOREA | 다온엔지니어링 | 2018-5-1373 | 164480 | 0
STS_F.V.D | F.V.D (STS) | 900*500 | EA | 1 | 218500 | 218500 | [5 empty] | 218500 |  | 2018 | DSTC KOREA | 다온엔지니어링 | 2018-5-1373 | 218500 | 0
STS_F.V.D | F.V.D (STS) | 1200*850 | EA | 1 | 463600 | 463600 | [5 empty] | 463600 |  | 2018 | DSTC KOREA | 다온엔지니어링 | 2018-5-1373 | 463600 | 0
STS_F.V.D | F.V.D (STS) | 1200*900 | EA | 1 | 489400 | 489400 | [5 empty] | 489400 |  | 2018 | DSTC KOREA | 다온엔지니어링 | 2018-5-1373 | 489400 | 0
STS_REGISTER | REGISTER (STS) | 100*100 | EA | 1 | 47000 | 47000 | [5 empty] | 47000 |  | 2018 | DSTC KOREA | 다온엔지니어링 | 2018-5-1373 | 47000 | 0
STS_REGISTER | REGISTER (STS) | 300*300 | EA | 7 | 47000 | 329000 | [5 empty] | 329000 |  | 2018 | DSTC KOREA | 다온엔지니어링 | 2018-5-1373 | 329000 | 0
STS_REGISTER | REGISTER (STS) | 350*350 | EA | 4 | 57580 | 230320 | [5 empty] | 230320 |  | 2018 | DSTC KOREA | 다온엔지니어링 | 2018-5-1373 | 230320 | 0
STS_REGISTER | REGISTER (STS) | 500*350 | EA | 11 | 82250 | 904750 | [5 empty] | 904750 |  | 2018 | DSTC KOREA | 다온엔지니어링 | 2018-5-1373 | 904750 | 0
STS_REGISTER | REGISTER (STS) | 500*400 | EA | 8 | 94000 | 752000 | [5 empty] | 752000 |  | 2018 | DSTC KOREA | 다온엔지니어링 | 2018-5-1373 | 752000 | 0
삭제 | TOP-SEAL GASKET | 10*3T | M | 1756 | 1400 | 2458400 | [5 empty] | 2458400 |  | 2018 | DSTC KOREA | 다온엔지니어링 | 2018-5-1373 | 2458400 | 0
VAV | V.A.V 설치비 |  | SET | 46 |  |  | 60000 | 2760000 |  |  |  | 2760000 |  | 2018 | DSTC KOREA | 다온엔지니어링 | 2018-5-1373 | 2760000 | 0
CAV | C.A.V 설치비 |  | SET | 1 |  |  | 60000 | 60000 |  |  |  | 60000 |  | 2018 | DSTC KOREA | 다온엔지니어링 | 2018-5-1373 | 60000 | 0
삭제 | SUPPORT |  | 식 | 1 | 1000000 | 1000000 | [5 empty] | 1000000 |  | 2018 | DSTC KOREA | 다온엔지니어링 | 2018-5-1373 | 1000000 | 0
녹막이페인트칠 | 녹막이페인트 | 2회 | M2 | 180 | 2500 | 450000 | 1760 | 316800 |  |  |  | 766800 |  | 2018 | DSTC KOREA | 다온엔지니어링 | 2018-5-1373 | 766800 | 0
녹막이페인트칠 | 조합에나멜 | 철재면 2회 | M2 | 180 | 2800 | 504000 | 1760 | 316800 |  |  |  | 820800 |  | 2018 | DSTC KOREA | 다온엔지니어링 | 2018-5-1373 | 820800 | 0
삭제 | 잡자재비 | 자재비의 5% | 식 | 1 | 4444160 | 4444160 | [5 empty] | 4444160 |  | 2018 | DSTC KOREA | 다온엔지니어링 | 2018-5-1373 | 4444160 | 0
삭제 | 장비사용료 | 랜탈,크레인 | 식 | 1 | 4000000 | 4000000 | [5 empty] | 4000000 |  | 2018 | DSTC KOREA | 다온엔지니어링 | 2018-5-1373 | 4000000 | 0
삭제 | 노무비 | 덕트공 | 인 | 184 |  |  | 137653 | 25328152 |  |  |  | 25328152 |  | 2018 | DSTC KOREA | 다온엔지니어링 | 2018-5-1373 | 25328152 | 0
삭제 | 공구손료 |  | 식 | 1 |  |  | 863452.56 | 863452.56 |  |  |  | 863452.56 |  | 2018 | DSTC KOREA | 다온엔지니어링 | 2018-5-1373 | 863452.56 | 0
덕트 | 각형덕트제작설치 | (0.6T, #24) | M2 | 1013 | 19640 | 19895320 | 19080 | 19328040 |  |  |  | 39223360 |  | 2018 | DSTC KOREA | 부일테크 | 2018-5-1373 | 39223360 | 0
덕트 | 각형덕트제작설치 | (0.8T, #22) | M2 | 339 | 17000 | 5763000 | 17750 | 6017250 |  |  |  | 11780250 |  | 2018 | DSTC KOREA | 부일테크 | 2018-5-1373 | 11780250 | 0
덕트케이싱 | 케이싱 | 함석 0.6T | M2 | 1096 | 17000 | 18632000 | 17750 | 19454000 |  |  |  | 38086000 |  | 2018 | DSTC KOREA | 부일테크 | 2018-5-1373 | 38086000 | 0
덕트_보온 | 덕트보온 | 유리솜 40T | M2 | 1352 | 15950 | 21564400 | 22550 | 30487600 |  |  |  | 52052000 |  | 2018 | DSTC KOREA | 부일테크 | 2018-5-1373 | 52052000 | 0
V.D | V.D | 200*250 | EA | 1 | 16500 | 16500 | 5500 | 5500 |  |  |  | 22000 |  | 2018 | DSTC KOREA | 부일테크 | 2018-5-1373 | 22000 | 0
V.D | V.D | 200*300 | EA | 1 | 16500 | 16500 | 5500 | 5500 |  |  |  | 22000 |  | 2018 | DSTC KOREA | 부일테크 | 2018-5-1373 | 22000 | 0
V.D | V.D | 250*250 | EA | 5 | 16500 | 82500 | 5500 | 27500 |  |  |  | 110000 |  | 2018 | DSTC KOREA | 부일테크 | 2018-5-1373 | 110000 | 0
V.D | V.D | 300*250 | EA | 1 | 16500 | 16500 | 5500 | 5500 |  |  |  | 22000 |  | 2018 | DSTC KOREA | 부일테크 | 2018-5-1373 | 22000 | 0
V.D | V.D | 300*300 | EA | 1 | 16500 | 16500 | 5500 | 5500 |  |  |  | 22000 |  | 2018 | DSTC KOREA | 부일테크 | 2018-5-1373 | 22000 | 0
V.D | V.D | 350*150 | EA | 3 | 16500 | 49500 | 5500 | 16500 |  |  |  | 66000 |  | 2018 | DSTC KOREA | 부일테크 | 2018-5-1373 | 66000 | 0
V.D | V.D | 350*300 | EA | 3 | 17330 | 51990 | 7510 | 22530 |  |  |  | 74520 |  | 2018 | DSTC KOREA | 부일테크 | 2018-5-1373 | 74520 | 0
V.D | V.D | 400*300 | EA | 8 | 19800 | 158400 | 5940 | 47520 |  |  |  | 205920 |  | 2018 | DSTC KOREA | 부일테크 | 2018-5-1373 | 205920 | 0
V.D | V.D | 400*350 | EA | 1 | 23100 | 23100 | 6930 | 6930 |  |  |  | 30030 |  | 2018 | DSTC KOREA | 부일테크 | 2018-5-1373 | 30030 | 0
V.D | V.D | 400*400 | EA | 1 | 26400 | 26400 | 7920 | 7920 |  |  |  | 34320 |  | 2018 | DSTC KOREA | 부일테크 | 2018-5-1373 | 34320 | 0
V.D | V.D | 450*300 | EA | 1 | 22280 | 22280 | 6690 | 6690 |  |  |  | 28970 |  | 2018 | DSTC KOREA | 부일테크 | 2018-5-1373 | 28970 | 0
V.D | V.D | 450*350 | EA | 1 | 25990 | 25990 | 7800 | 7800 |  |  |  | 33790 |  | 2018 | DSTC KOREA | 부일테크 | 2018-5-1373 | 33790 | 0
V.D | V.D | 450*400 | EA | 4 | 29700 | 118800 | 8910 | 35640 |  |  |  | 154440 |  | 2018 | DSTC KOREA | 부일테크 | 2018-5-1373 | 154440 | 0
V.D | V.D | 500*350 | EA | 4 | 28880 | 115520 | 8670 | 34680 |  |  |  | 150200 |  | 2018 | DSTC KOREA | 부일테크 | 2018-5-1373 | 150200 | 0
V.D | V.D | 500*500 | EA | 1 | 41250 | 41250 | 12380 | 12380 |  |  |  | 53630 |  | 2018 | DSTC KOREA | 부일테크 | 2018-5-1373 | 53630 | 0
V.D | V.D | 550*450 | EA | 2 | 40840 | 81680 | 12260 | 24520 |  |  |  | 106200 |  | 2018 | DSTC KOREA | 부일테크 | 2018-5-1373 | 106200 | 0
V.D | V.D | 600*500 | EA | 1 | 49500 | 49500 | 14850 | 14850 |  |  |  | 64350 |  | 2018 | DSTC KOREA | 부일테크 | 2018-5-1373 | 64350 | 0
V.D | V.D | 750*450 | EA | 1 | 55690 | 55690 | 16710 | 16710 |  |  |  | 72400 |  | 2018 | DSTC KOREA | 부일테크 | 2018-5-1373 | 72400 | 0
V.D | V.D | 750*600 | EA | 1 | 74250 | 74250 | 22280 | 22280 |  |  |  | 96530 |  | 2018 | DSTC KOREA | 부일테크 | 2018-5-1373 | 96530 | 0
V.D | V.D | 800*600 | EA | 2 | 79200 | 158400 | 23760 | 47520 |  |  |  | 205920 |  | 2018 | DSTC KOREA | 부일테크 | 2018-5-1373 | 205920 | 0
V.D | V.D | 1300*900 | EA | 1 | 193050 | 193050 | 57920 | 57920 |  |  |  | 250970 |  | 2018 | DSTC KOREA | 부일테크 | 2018-5-1373 | 250970 | 0
F.D | F.D | 500*500 | EA | 9 | 41250 | 371250 | 12380 | 111420 |  |  |  | 482670 |  | 2018 | DSTC KOREA | 부일테크 | 2018-5-1373 | 482670 | 0
F.V.D | F.V.D | 800*600 | EA | 1 | 95700 | 95700 | 23760 | 23760 |  |  |  | 119460 |  | 2018 | DSTC KOREA | 부일테크 | 2018-5-1373 | 119460 | 0
F.V.D | F.V.D | 800*650 | EA | 1 | 102300 | 102300 | 25740 | 25740 |  |  |  | 128040 |  | 2018 | DSTC KOREA | 부일테크 | 2018-5-1373 | 128040 | 0
F.V.D | F.V.D | 1400*950 | EA | 1 | 235950 | 235950 | 65840 | 65840 |  |  |  | 301790 |  | 2018 | DSTC KOREA | 부일테크 | 2018-5-1373 | 301790 | 0
CHAMBER | SOUND AIR CHAMBER | 3400*1900*1550 | EA | 1 | 3228500 | 3228500 | 1129980 | 1129980 |  |  |  | 4358480 |  | 2018 | DSTC KOREA | 부일테크 | 2018-5-1373 | 4358480 | 0
GRILLE | GRILL | 500*500 | EA | 9 | 35750 | 321750 | 12380 | 111420 |  |  |  | 433170 |  | 2018 | DSTC KOREA | 부일테크 | 2018-5-1373 | 433170 | 0
REGISTER | REGISTER | 100*100 | EA | 1 | 26400 | 26400 | 4400 | 4400 |  |  |  | 30800 |  | 2018 | DSTC KOREA | 부일테크 | 2018-5-1373 | 30800 | 0
REGISTER | REGISTER | 300*300 | EA | 19 | 26400 | 501600 | 4400 | 83600 |  |  |  | 585200 |  | 2018 | DSTC KOREA | 부일테크 | 2018-5-1373 | 585200 | 0
REGISTER | REGISTER | 350*300 | EA | 15 | 24255 | 363825 | 4620 | 69300 |  |  |  | 433125 |  | 2018 | DSTC KOREA | 부일테크 | 2018-5-1373 | 433125 | 0
REGISTER | REGISTER | 500*400 | EA | 23 | 46200 | 1062600 | 9900 | 227700 |  |  |  | 1290300 |  | 2018 | DSTC KOREA | 부일테크 | 2018-5-1373 | 1290300 | 0
REGISTER | REGISTER | 500*500 | EA | 9 | 57750 | 519750 | 12380 | 111420 |  |  |  | 631170 |  | 2018 | DSTC KOREA | 부일테크 | 2018-5-1373 | 631170 | 0
점검구 | 점검구 | 300*300 | EA | 9 | 16500 | 148500 | 27500 | 247500 |  |  |  | 396000 |  | 2018 | DSTC KOREA | 부일테크 | 2018-5-1373 | 396000 | 0
CAV | C.A.V설치 |  | EA | 1 |  |  | 47850 | 47850 |  |  |  | 47850 |  | 2018 | DSTC KOREA | 부일테크 | 2018-5-1373 | 47850 | 0
삭제 | V.U설치 |  | EA | 6 |  |  | 47850 | 287100 |  |  |  | 287100 |  | 2018 | DSTC KOREA | 부일테크 | 2018-5-1373 | 287100 | 0
삭제 | T.H설치 |  | EA | 6 |  |  | 47850 | 287100 |  |  |  | 287100 |  | 2018 | DSTC KOREA | 부일테크 | 2018-5-1373 | 287100 | 0
DIFFUSER | SQUARE DIFFUSER | D200 | EA | 106 | 16500 | 1749000 | 9350 | 991100 |  |  |  | 2740100 |  | 2018 | DSTC KOREA | 부일테크 | 2018-5-1373 | 2740100 | 0
DIFFUSER | ROUND DIFFUSER | D200 | EA | 22 | 17600 | 387200 | 9350 | 205700 |  |  |  | 592900 |  | 2018 | DSTC KOREA | 부일테크 | 2018-5-1373 | 592900 | 0
후렉시블호스 | FLEXIBLE(보온) | D200 | M | 320 | 13090 | 4188800 | 2850 | 912000 |  |  |  | 5100800 |  | 2018 | DSTC KOREA | 부일테크 | 2018-5-1373 | 5100800 | 0
STS_BAND | SUS-BAND | D200 | EA | 256 | 1320 | 337920 | [5 empty] | 337920 |  | 2018 | DSTC KOREA | 부일테크 | 2018-5-1373 | 337920 | 0
SPIN_IN | SPIN-IN | D200 | EA | 128 | 1420 | 181760 | [5 empty] | 181760 |  | 2018 | DSTC KOREA | 부일테크 | 2018-5-1373 | 181760 | 0
삭제 | 폐기물처리비 |  | 식 | 1 | 935000 | 935000 | [5 empty] | 935000 |  | 2018 | DSTC KOREA | 부일테크 | 2018-5-1373 | 935000 | 0
삭제 | 잡자재비 | 자재비의 3% | 식 | 1 | 2460204.75 | 2460204.75 | [5 empty] | 2460204.75 |  | 2018 | DSTC KOREA | 부일테크 | 2018-5-1373 | 2460204.75 | 0
삭제 | 장비사용료 | 랜탈,크레인 | 식 | 1 | 7200000 | 7200000 | [5 empty] | 7200000 |  | 2018 | DSTC KOREA | 부일테크 | 2018-5-1373 | 7200000 | 0
삭제 | 노무비 | 덕트공 | 인 | 34 |  | 0 | 175000 | 5950000 |  |  |  | 5950000 |  | 2018 | DSTC KOREA | 부일테크 | 2018-5-1373 | 5950000 | 0
삭제 | 공구손료 |  | 식 | 1 | 2598351.3 | 2598351.3 |  | 0 |  |  |  | 2598351.3 |  | 2018 | DSTC KOREA | 부일테크 | 2018-5-1373 | 2598351.3 | 0
STS_덕트 | 각형덕트제작설치(STS) | (0.5T, #26) | M2 | 286 | 56480 | 16153280 | 23100 | 6606600 |  |  |  | 22759880 |  | 2018 | DSTC KOREA | 부일테크 | 2018-5-1373 | 22759880 | 0
STS_덕트 | 각형덕트제작설치(STS) | (0.6T, #24) | M2 | 208 | 58000 | 12064000 | 22150 | 4607200 |  |  |  | 16671200 |  | 2018 | DSTC KOREA | 부일테크 | 2018-5-1373 | 16671200 | 0
STS_덕트 | 각형덕트제작설치(STS) | (0.8T, #22) | M2 | 651 | 62760 | 40856760 | 24650 | 16047150 |  |  |  | 56903910 |  | 2018 | DSTC KOREA | 부일테크 | 2018-5-1373 | 56903910 | 0
STS_V.D | V.D(STS) | 200*150 | EA | 1 | 75600 | 75600 | [5 empty] | 75600 |  | 2018 | DSTC KOREA | 부일테크 | 2018-5-1373 | 75600 | 0
STS_V.D | V.D(STS) | 200*200 | EA | 5 | 75600 | 378000 | [5 empty] | 378000 |  | 2018 | DSTC KOREA | 부일테크 | 2018-5-1373 | 378000 | 0
STS_V.D | V.D(STS) | 250*250 | EA | 4 | 75600 | 302400 | [5 empty] | 302400 |  | 2018 | DSTC KOREA | 부일테크 | 2018-5-1373 | 302400 | 0
STS_V.D | V.D(STS) | 300*250 | EA | 1 | 75600 | 75600 | [5 empty] | 75600 |  | 2018 | DSTC KOREA | 부일테크 | 2018-5-1373 | 75600 | 0
STS_V.D | V.D(STS) | 300*300 | EA | 6 | 75600 | 453600 | [5 empty] | 453600 |  | 2018 | DSTC KOREA | 부일테크 | 2018-5-1373 | 453600 | 0
STS_V.D | V.D(STS) | 350*350 | EA | 3 | 75600 | 226800 | [5 empty] | 226800 |  | 2018 | DSTC KOREA | 부일테크 | 2018-5-1373 | 226800 | 0
STS_V.D | V.D(STS) | 400*300 | EA | 1 | 75600 | 75600 | [5 empty] | 75600 |  | 2018 | DSTC KOREA | 부일테크 | 2018-5-1373 | 75600 | 0
STS_V.D | V.D(STS) | 400*350 | EA | 1 | 78400 | 78400 | [5 empty] | 78400 |  | 2018 | DSTC KOREA | 부일테크 | 2018-5-1373 | 78400 | 0
STS_V.D | V.D(STS) | 400*400 | EA | 4 | 89600 | 358400 | [5 empty] | 358400 |  | 2018 | DSTC KOREA | 부일테크 | 2018-5-1373 | 358400 | 0
STS_V.D | V.D(STS) | 450*350 | EA | 2 | 88200 | 176400 | [5 empty] | 176400 |  | 2018 | DSTC KOREA | 부일테크 | 2018-5-1373 | 176400 | 0
STS_V.D | V.D(STS) | 500*350 | EA | 3 | 98000 | 294000 | [5 empty] | 294000 |  | 2018 | DSTC KOREA | 부일테크 | 2018-5-1373 | 294000 | 0
STS_V.D | V.D(STS) | 700*500 | EA | 1 | 196000 | 196000 | [5 empty] | 196000 |  | 2018 | DSTC KOREA | 부일테크 | 2018-5-1373 | 196000 | 0
STS_V.D | V.D(STS) | 450*500 | EA | 2 | 126000 | 252000 | [5 empty] | 252000 |  | 2018 | DSTC KOREA | 부일테크 | 2018-5-1373 | 252000 | 0
STS_V.D | V.D(STS) | 850*450 | EA | 1 | 124200 | 124200 | [5 empty] | 124200 |  | 2018 | DSTC KOREA | 부일테크 | 2018-5-1373 | 124200 | 0
STS_F.V.D | F.V.D (STS) | 900*500 | EA | 1 | 319200 | 319200 | [5 empty] | 319200 |  | 2018 | DSTC KOREA | 부일테크 | 2018-5-1373 | 319200 | 0
STS_F.V.D | F.V.D (STS) | 1200*850 | EA | 1 | 638400 | 638400 | [5 empty] | 638400 |  | 2018 | DSTC KOREA | 부일테크 | 2018-5-1373 | 638400 | 0
STS_F.V.D | F.V.D (STS) | 1200*900 | EA | 1 | 672000 | 672000 | [5 empty] | 672000 |  | 2018 | DSTC KOREA | 부일테크 | 2018-5-1373 | 672000 | 0
STS_REGISTER | REGISTER (STS) | 100*100 | EA | 1 | 96000 | 96000 | [5 empty] | 96000 |  | 2018 | DSTC KOREA | 부일테크 | 2018-5-1373 | 96000 | 0
STS_REGISTER | REGISTER (STS) | 300*300 | EA | 7 | 96000 | 672000 | [5 empty] | 672000 |  | 2018 | DSTC KOREA | 부일테크 | 2018-5-1373 | 672000 | 0
STS_REGISTER | REGISTER (STS) | 350*350 | EA | 4 | 96000 | 384000 | [5 empty] | 384000 |  | 2018 | DSTC KOREA | 부일테크 | 2018-5-1373 | 384000 | 0
STS_REGISTER | REGISTER (STS) | 500*350 | EA | 11 | 137200 | 1509200 | [5 empty] | 1509200 |  | 2018 | DSTC KOREA | 부일테크 | 2018-5-1373 | 1509200 | 0
STS_REGISTER | REGISTER (STS) | 500*400 | EA | 8 | 156800 | 1254400 | [5 empty] | 1254400 |  | 2018 | DSTC KOREA | 부일테크 | 2018-5-1373 | 1254400 | 0
삭제 | TOP-SEAL GASKET | 10*3T | M | 1756 | 5100 | 8955600 | [5 empty] | 8955600 |  | 2018 | DSTC KOREA | 부일테크 | 2018-5-1373 | 8955600 | 0
VAV | V.A.V 설치비 |  | SET | 46 |  |  | 43600 | 2005600 |  |  |  | 2005600 |  | 2018 | DSTC KOREA | 부일테크 | 2018-5-1373 | 2005600 | 0
CAV | C.A.V 설치비 |  | SET | 1 |  |  | 45300 | 45300 |  |  |  | 45300 |  | 2018 | DSTC KOREA | 부일테크 | 2018-5-1373 | 45300 | 0
삭제 | SUPPORT |  | 식 | 1 | 2500000 | 2500000 | 2000000 | 2000000 |  |  |  | 4500000 |  | 2018 | DSTC KOREA | 부일테크 | 2018-5-1373 | 4500000 | 0
녹막이페인트칠 | 녹막이페인트 | 2회 | M2 | 180 | 500 | 90000 | 2450 | 441000 |  |  |  | 531000 |  | 2018 | DSTC KOREA | 부일테크 | 2018-5-1373 | 531000 | 0
녹막이페인트칠 | 조합에나멜 | 철재면 2회 | M2 | 180 | 500 | 90000 | 2450 | 441000 |  |  |  | 531000 |  | 2018 | DSTC KOREA | 부일테크 | 2018-5-1373 | 531000 | 0
삭제 | 잡자재비 | 자재비의 5% | 식 | 1 | 4332092 | 4332092 | [5 empty] | 4332092 |  | 2018 | DSTC KOREA | 부일테크 | 2018-5-1373 | 4332092 | 0
삭제 | 장비사용료 | 랜탈,크레인 | 식 | 1 | 7200000 | 7200000 | [5 empty] | 7200000 |  | 2018 | DSTC KOREA | 부일테크 | 2018-5-1373 | 7200000 | 0
삭제 | 노무비 | 덕트공 | 인 | 32 |  | 0 | 175000 | 5600000 |  |  |  | 5600000 |  | 2018 | DSTC KOREA | 부일테크 | 2018-5-1373 | 5600000 | 0
삭제 | 공구손료 |  | 식 | 1 |  |  | 1889692.5 | 1889692.5 |  |  |  | 1889692.5 |  | 2018 | DSTC KOREA | 부일테크 | 2018-5-1373 | 1889692.5 | 0
덕트 | 각형덕트제작설치 | (0.6T, #24) | M2 | 1013 | 15400 | 15600200 | 22000 | 22286000 |  |  | 37400 | 37886200 |  | 2018 | DSTC KOREA | 원클라스 | 2018-5-1373 | 37886200 | 0
덕트 | 각형덕트제작설치 | (0.8T, #22) | M2 | 339 | 21120 | 7159680 | 22000 | 7458000 |  |  | 43120 | 14617680 |  | 2018 | DSTC KOREA | 원클라스 | 2018-5-1373 | 14617680 | 0
덕트케이싱 | 케이싱 | 함석 0.6T | M2 | 1096 | 20020 | 21941920 | 22000 | 24112000 |  |  | 42020 | 46053920 |  | 2018 | DSTC KOREA | 원클라스 | 2018-5-1373 | 46053920 | 0
덕트_보온 | 덕트보온 | 유리솜 50T | M2 | 1352 | 7700 | 10410400 | 5500 | 7436000 |  |  | 13200 | 17846400 |  | 2018 | DSTC KOREA | 원클라스 | 2018-5-1373 | 17846400 | 0
V.D | V.D | 200*250 | EA | 1 | 16500 | 16500 | 0 | 0 |  |  | 16500 | 16500 |  | 2018 | DSTC KOREA | 원클라스 | 2018-5-1373 | 16500 | 0
V.D | V.D | 200*300 | EA | 1 | 16500 | 16500 | 0 |  |  |  | 16500 | 16500 |  | 2018 | DSTC KOREA | 원클라스 | 2018-5-1373 | 16500 | 0
V.D | V.D | 250*250 | EA | 5 | 16500 | 82500 | 0 | 0 |  |  | 16500 | 82500 |  | 2018 | DSTC KOREA | 원클라스 | 2018-5-1373 | 82500 | 0
V.D | V.D | 300*250 | EA | 1 | 16500 | 16500 | 0 | 0 |  |  | 16500 | 16500 |  | 2018 | DSTC KOREA | 원클라스 | 2018-5-1373 | 16500 | 0
V.D | V.D | 300*300 | EA | 1 | 16500 | 16500 | 0 | 0 |  |  | 16500 | 16500 |  | 2018 | DSTC KOREA | 원클라스 | 2018-5-1373 | 16500 | 0
V.D | V.D | 350*150 | EA | 3 | 16500 | 49500 | 0 | 0 |  |  | 16500 | 49500 |  | 2018 | DSTC KOREA | 원클라스 | 2018-5-1373 | 49500 | 0
V.D | V.D | 350*300 | EA | 3 | 16500 | 49500 | 0 | 0 |  |  | 16500 | 49500 |  | 2018 | DSTC KOREA | 원클라스 | 2018-5-1373 | 49500 | 0
V.D | V.D | 400*300 | EA | 8 | 16500 | 132000 | 0 | 0 |  |  | 16500 | 132000 |  | 2018 | DSTC KOREA | 원클라스 | 2018-5-1373 | 132000 | 0
V.D | V.D | 400*350 | EA | 1 | 16500 | 16500 | 0 | 0 |  |  | 16500 | 16500 |  | 2018 | DSTC KOREA | 원클라스 | 2018-5-1373 | 16500 | 0
V.D | V.D | 400*400 | EA | 1 | 17600 | 17600 | 0 | 0 |  |  | 17600 | 17600 |  | 2018 | DSTC KOREA | 원클라스 | 2018-5-1373 | 17600 | 0
V.D | V.D | 450*300 | EA | 1 | 16500 | 16500 | 0 | 0 |  |  | 16500 | 16500 |  | 2018 | DSTC KOREA | 원클라스 | 2018-5-1373 | 16500 | 0
V.D | V.D | 450*350 | EA | 1 | 17325 | 17325 | 0 | 0 |  |  | 17325 | 17325 |  | 2018 | DSTC KOREA | 원클라스 | 2018-5-1373 | 17325 | 0
V.D | V.D | 450*400 | EA | 4 | 19800 | 79200 | 0 | 0 |  |  | 19800 | 79200 |  | 2018 | DSTC KOREA | 원클라스 | 2018-5-1373 | 79200 | 0
V.D | V.D | 500*350 | EA | 4 | 19250 | 77000 | 0 | 0 |  |  | 19250 | 77000 |  | 2018 | DSTC KOREA | 원클라스 | 2018-5-1373 | 77000 | 0
V.D | V.D | 500*500 | EA | 1 | 27500 | 27500 | 0 | 0 |  |  | 27500 | 27500 |  | 2018 | DSTC KOREA | 원클라스 | 2018-5-1373 | 27500 | 0
V.D | V.D | 550*450 | EA | 2 | 27225 | 54450 | 0 | 0 |  |  | 27225 | 54450 |  | 2018 | DSTC KOREA | 원클라스 | 2018-5-1373 | 54450 | 0
V.D | V.D | 600*500 | EA | 1 | 33000 | 33000 | 0 | 0 |  |  | 33000 | 33000 |  | 2018 | DSTC KOREA | 원클라스 | 2018-5-1373 | 33000 | 0
V.D | V.D | 750*450 | EA | 1 | 37125 | 37125 | 0 | 0 |  |  | 37125 | 37125 |  | 2018 | DSTC KOREA | 원클라스 | 2018-5-1373 | 37125 | 0
V.D | V.D | 750*600 | EA | 1 | 49500 | 49500 | 0 | 0 |  |  | 49500 | 49500 |  | 2018 | DSTC KOREA | 원클라스 | 2018-5-1373 | 49500 | 0
V.D | V.D | 800*600 | EA | 2 | 52800 | 105600 | 0 | 0 |  |  | 52800 | 105600 |  | 2018 | DSTC KOREA | 원클라스 | 2018-5-1373 | 105600 | 0
V.D | V.D | 1300*900 | EA | 1 | 128700 | 128700 | 0 | 0 |  |  | 128700 | 128700 |  | 2018 | DSTC KOREA | 원클라스 | 2018-5-1373 | 128700 | 0
F.D | F.D | 500*500 | EA | 9 | 27500 | 247500 | 0 | 0 |  |  | 27500 | 247500 |  | 2018 | DSTC KOREA | 원클라스 | 2018-5-1373 | 247500 | 0
F.V.D | F.V.D | 800*600 | EA | 1 | 69300 | 69300 | 0 | 0 |  |  | 69300 | 69300 |  | 2018 | DSTC KOREA | 원클라스 | 2018-5-1373 | 69300 | 0
F.V.D | F.V.D | 800*650 | EA | 1 | 73700 | 73700 | 0 | 0 |  |  | 73700 | 73700 |  | 2018 | DSTC KOREA | 원클라스 | 2018-5-1373 | 73700 | 0
F.V.D | F.V.D | 1400*950 | EA | 1 | 162800 | 162800 | 0 | 0 |  |  | 162800 | 162800 |  | 2018 | DSTC KOREA | 원클라스 | 2018-5-1373 | 162800 | 0
CHAMBER | SOUND AIR CHAMBER | 3400*1900*1550 | EA | 1 | 2905650 | 2905650 | 0 | 0 |  |  | 2905650 | 2905650 |  | 2018 | DSTC KOREA | 원클라스 | 2018-5-1373 | 2905650 | 0
GRILLE | GRILL | 500*500 | EA | 9 | 27500 | 247500 | 0 | 0 |  |  | 27500 | 247500 |  | 2018 | DSTC KOREA | 원클라스 | 2018-5-1373 | 247500 | 0
REGISTER | REGISTER | 100*100 | EA | 1 | 11000 | 11000 | 0 | 0 |  |  | 11000 | 11000 |  | 2018 | DSTC KOREA | 원클라스 | 2018-5-1373 | 11000 | 0
REGISTER | REGISTER | 300*300 | EA | 19 | 11880 | 225720 | 0 | 0 |  |  | 11880 | 225720 |  | 2018 | DSTC KOREA | 원클라스 | 2018-5-1373 | 225720 | 0
REGISTER | REGISTER | 350*300 | EA | 15 | 13860 | 207900 | 0 | 0 |  |  | 13860 | 207900 |  | 2018 | DSTC KOREA | 원클라스 | 2018-5-1373 | 207900 | 0
REGISTER | REGISTER | 500*400 | EA | 23 | 26400 | 607200 | 0 | 0 |  |  | 26400 | 607200 |  | 2018 | DSTC KOREA | 원클라스 | 2018-5-1373 | 607200 | 0
REGISTER | REGISTER | 500*500 | EA | 9 | 33000 | 297000 | 0 | 0 |  |  | 33000 | 297000 |  | 2018 | DSTC KOREA | 원클라스 | 2018-5-1373 | 297000 | 0
점검구 | 점검구 | 300*300 | EA | 9 | 11000 | 99000 | 0 |  |  | 0 | 11000 | 99000 |  | 2018 | DSTC KOREA | 원클라스 | 2018-5-1373 | 99000 | 0
CAV | C.A.V설치 |  | EA | 1 | 0 | 0 | 55000 | 55000 |  | 0 | 55000 | 55000 | 발주처지급 | 2018 | DSTC KOREA | 원클라스 | 2018-5-1373 | 55000 | 0
삭제 | V.U설치 |  | EA | 6 | 0 | 0 | 55000 | 330000 |  | 0 | 55000 | 330000 | 발주처지급 | 2018 | DSTC KOREA | 원클라스 | 2018-5-1373 | 330000 | 0
삭제 | T.H설치 |  | EA | 6 | 0 | 0 | 55000 | 330000 |  | 0 | 55000 | 330000 | 발주처지급 | 2018 | DSTC KOREA | 원클라스 | 2018-5-1373 | 330000 | 0
DIFFUSER | SQUARE DIFFUSER | D200 | EA | 106 | 20000 | 2120000 | 0 |  |  | 0 | 20000 | 2120000 |  | 2018 | DSTC KOREA | 원클라스 | 2018-5-1373 | 2120000 | 0
DIFFUSER | ROUND DIFFUSER | D200 | EA | 22 | 25000 | 550000 | 0 |  |  | 0 | 25000 | 550000 |  | 2018 | DSTC KOREA | 원클라스 | 2018-5-1373 | 550000 | 0
후렉시블호스 | FLEXIBLE(보온) | D200 | M | 320 | 4510 | 1443200 | 0 |  |  | 0 | 4510 | 1443200 |  | 2018 | DSTC KOREA | 원클라스 | 2018-5-1373 | 1443200 | 0
STS_BAND | SUS-BAND | D200 | EA | 256 | 660 | 168960 | 0 |  |  | 0 | 660 | 168960 |  | 2018 | DSTC KOREA | 원클라스 | 2018-5-1373 | 168960 | 0
SPIN_IN | SPIN-IN | D200 | EA | 128 | 2750 | 352000 | 0 |  |  | 0 | 2750 | 352000 |  | 2018 | DSTC KOREA | 원클라스 | 2018-5-1373 | 352000 | 0
삭제 | 폐기물처리비 |  | 식 | 1 | 0 | 0 |  |  | 600000 | 600000 | 600000 | 600000 |  | 2018 | DSTC KOREA | 원클라스 | 2018-5-1373 | 600000 | 0
삭제 | 잡자재비 | 자재비의 5% | 식 | 1 | 3297006.5 | 3297006.5 |  |  |  | 0 | 3297006.5 | 3297006.5 |  | 2018 | DSTC KOREA | 원클라스 | 2018-5-1373 | 3297006.5 | 0
삭제 | 운반비 |  | 식 | 1 |  |  |  |  | 500000 | 500000 | 500000 | 500000 |  | 2018 | DSTC KOREA | 원클라스 | 2018-5-1373 | 500000 | 0
삭제 | 장비사용료 | 랜탈,크레인 | 식 | 1 |  |  |  |  | 800000 | 800000 | 800000 | 800000 |  | 2018 | DSTC KOREA | 원클라스 | 2018-5-1373 | 800000 | 0
삭제 | 공구손료 |  | 식 | 1 |  |  | 1860210 | 1860210 |  |  | 1860210 | 1860210 |  | 2018 | DSTC KOREA | 원클라스 | 2018-5-1373 | 1860210 | 0
STS_덕트 | 각형덕트제작설치(STS) | (0.5T, #26) | M2 |  | 0 | [8 empty] | 2018 | DSTC KOREA | 원클라스 | 2018-5-1373 | 0 | 0
STS_덕트 | 각형덕트제작설치(STS) | (0.6T, #24) | M2 |  | 0 | [8 empty] | 2018 | DSTC KOREA | 원클라스 | 2018-5-1373 | 0 | 0
STS_덕트 | 각형덕트제작설치(STS) | (0.8T, #22) | M2 |  | 0 |  | 0 | [6 empty] | 2018 | DSTC KOREA | 원클라스 | 2018-5-1373 | 0 | 0
STS_덕트 | 각형덕트제작설치(STS) | (1.0T, #20) | M2 | 1145 | 77000 | 88165000 | 22000 | 25190000 |  | 0 | 99000 | 113355000 |  | 2018 | DSTC KOREA | 원클라스 | 2018-5-1373 | 113355000 | 0
STS_V.D | V.D(STS) | 200*150 | EA | 1 | 55000 | 55000 | 0 |  |  | 0 | 55000 | 55000 |  | 2018 | DSTC KOREA | 원클라스 | 2018-5-1373 | 55000 | 0
STS_V.D | V.D(STS) | 200*200 | EA | 5 | 55000 | 275000 | 0 |  |  | 0 | 55000 | 275000 |  | 2018 | DSTC KOREA | 원클라스 | 2018-5-1373 | 275000 | 0
STS_V.D | V.D(STS) | 250*250 | EA | 4 | 55000 | 220000 | 0 |  |  | 0 | 55000 | 220000 |  | 2018 | DSTC KOREA | 원클라스 | 2018-5-1373 | 220000 | 0
STS_V.D | V.D(STS) | 300*250 | EA | 1 | 55000 | 55000 | 0 |  |  | 0 | 55000 | 55000 |  | 2018 | DSTC KOREA | 원클라스 | 2018-5-1373 | 55000 | 0
STS_V.D | V.D(STS) | 300*300 | EA | 6 | 55000 | 330000 | 0 |  |  | 0 | 55000 | 330000 |  | 2018 | DSTC KOREA | 원클라스 | 2018-5-1373 | 330000 | 0
STS_V.D | V.D(STS) | 350*350 | EA | 3 | 55000 | 165000 | 0 |  |  | 0 | 55000 | 165000 |  | 2018 | DSTC KOREA | 원클라스 | 2018-5-1373 | 165000 | 0
STS_V.D | V.D(STS) | 400*300 | EA | 1 | 55000 | 55000 | 0 |  |  | 0 | 55000 | 55000 |  | 2018 | DSTC KOREA | 원클라스 | 2018-5-1373 | 55000 | 0
STS_V.D | V.D(STS) | 400*350 | EA | 1 | 61600 | 61600 | 0 |  |  | 0 | 61600 | 61600 |  | 2018 | DSTC KOREA | 원클라스 | 2018-5-1373 | 61600 | 0
STS_V.D | V.D(STS) | 400*400 | EA | 4 | 70400 | 281600 | 0 |  |  | 0 | 70400 | 281600 |  | 2018 | DSTC KOREA | 원클라스 | 2018-5-1373 | 281600 | 0
STS_V.D | V.D(STS) | 450*350 | EA | 2 | 69300 | 138600 | 0 |  |  | 0 | 69300 | 138600 |  | 2018 | DSTC KOREA | 원클라스 | 2018-5-1373 | 138600 | 0
STS_V.D | V.D(STS) | 500*350 | EA | 3 | 77000 | 231000 | 0 |  |  | 0 | 77000 | 231000 |  | 2018 | DSTC KOREA | 원클라스 | 2018-5-1373 | 231000 | 0
STS_V.D | V.D(STS) | 700*500 | EA | 1 | 154000 | 154000 | 0 |  |  | 0 | 154000 | 154000 |  | 2018 | DSTC KOREA | 원클라스 | 2018-5-1373 | 154000 | 0
STS_V.D | V.D(STS) | 450*500 | EA | 2 | 99000 | 198000 | 0 |  |  | 0 | 99000 | 198000 |  | 2018 | DSTC KOREA | 원클라스 | 2018-5-1373 | 198000 | 0
STS_V.D | V.D(STS) | 850*450 | EA | 1 | 168300 | 168300 | 0 |  |  | 0 | 168300 | 168300 |  | 2018 | DSTC KOREA | 원클라스 | 2018-5-1373 | 168300 | 0
STS_F.V.D | F.V.D (STS) | 900*500 | EA | 1 | 258500 | 258500 | 0 |  |  | 0 | 258500 | 258500 |  | 2018 | DSTC KOREA | 원클라스 | 2018-5-1373 | 258500 | 0
STS_F.V.D | F.V.D (STS) | 1200*850 | EA | 1 | 509300 | 509300 | 0 |  |  | 0 | 509300 | 509300 |  | 2018 | DSTC KOREA | 원클라스 | 2018-5-1373 | 509300 | 0
STS_F.V.D | F.V.D (STS) | 1200*900 | EA | 1 | 535700 | 535700 | 0 |  |  | 0 | 535700 | 535700 |  | 2018 | DSTC KOREA | 원클라스 | 2018-5-1373 | 535700 | 0
STS_REGISTER | REGISTER (STS) | 100*100 | EA | 1 | 55000 | 55000 | 0 |  |  | 0 | 55000 | 55000 |  | 2018 | DSTC KOREA | 원클라스 | 2018-5-1373 | 55000 | 0
STS_REGISTER | REGISTER (STS) | 300*300 | EA | 7 | 55000 | 385000 | 0 |  |  | 0 | 55000 | 385000 |  | 2018 | DSTC KOREA | 원클라스 | 2018-5-1373 | 385000 | 0
STS_REGISTER | REGISTER (STS) | 350*350 | EA | 4 | 67375 | 269500 | 0 |  |  | 0 | 67375 | 269500 |  | 2018 | DSTC KOREA | 원클라스 | 2018-5-1373 | 269500 | 0
STS_REGISTER | REGISTER (STS) | 500*350 | EA | 11 | 96250 | 1058750 | 0 |  |  | 0 | 96250 | 1058750 |  | 2018 | DSTC KOREA | 원클라스 | 2018-5-1373 | 1058750 | 0
STS_REGISTER | REGISTER (STS) | 500*400 | EA | 8 | 110000 | 880000 | 0 |  |  | 0 | 110000 | 880000 |  | 2018 | DSTC KOREA | 원클라스 | 2018-5-1373 | 880000 | 0
삭제 | TOP-SEAL GASKET | 10*3T | M | 1756 | 5500 | 9658000 | 0 |  |  | 0 | 5500 | 9658000 |  | 2018 | DSTC KOREA | 원클라스 | 2018-5-1373 | 9658000 | 0
VAV | V.A.V 설치비 |  | SET | 46 | 0 | 0 | 55000 | 2530000 |  | 0 | 55000 | 2530000 | 발주처지급 | 2018 | DSTC KOREA | 원클라스 | 2018-5-1373 | 2530000 | 0
CAV | C.A.V 설치비 |  | SET | 1 | 0 | 0 | 55000 | 55000 |  | 0 | 55000 | 55000 | 발주처지급 | 2018 | DSTC KOREA | 원클라스 | 2018-5-1373 | 55000 | 0
삭제 | 마노미터차압계 |  | SET | 19 | 0 | 0 | 33000 | 627000 |  | 0 | 33000 | 627000 | 발주처지급 | 2018 | DSTC KOREA | 원클라스 | 2018-5-1373 | 627000 | 0
HOOD | ARM HOOD |  | SET | 6 | 0 | 0 | 165000 | 990000 |  | 0 | 165000 | 990000 | 발주처지급 | 2018 | DSTC KOREA | 원클라스 | 2018-5-1373 | 990000 | 0
HOOD | CANOPY HOOD |  | SET | 3 | 0 | 0 | 165000 | 495000 |  | 0 | 165000 | 495000 | 발주처지급 | 2018 | DSTC KOREA | 원클라스 | 2018-5-1373 | 495000 | 0
삭제 | SUPPORT |  | 식 | 1 | 3300000 | 3300000 | 0 | 0 |  | 0 | 3300000 | 3300000 |  | 2018 | DSTC KOREA | 원클라스 | 2018-5-1373 | 3300000 | 0
녹막이페인트칠 | 녹막이페인트 | 2회 | M2 | 180 | 3300 | 594000 | 3850 | 693000 |  | 0 | 7150 | 1287000 |  | 2018 | DSTC KOREA | 원클라스 | 2018-5-1373 | 1287000 | 0
녹막이페인트칠 | 조합에나멜 | 철재면 2회 | M2 | 180 | 2750 | 495000 | 5500 | 990000 |  | 0 | 8250 | 1485000 |  | 2018 | DSTC KOREA | 원클라스 | 2018-5-1373 | 1485000 | 0
삭제 | 잡자재비 | 자재비의 5% | 식 | 1 | 5427592.5 | 5427592.5 | 0 |  |  | 0 | 5427592.5 | 5427592.5 |  | 2018 | DSTC KOREA | 원클라스 | 2018-5-1373 | 5427592.5 | 0
삭제 | 운반비 |  | 식 | 1 | 0 |  |  |  | 500000 | 500000 | 500000 | 500000 |  | 2018 | DSTC KOREA | 원클라스 | 2018-5-1373 | 500000 | 0
삭제 | 장비사용료 | 랜탈,크레인 | 식 | 1 | 0 | 0 | 0 |  | 800000 | 800000 | 800000 | 800000 |  | 2018 | DSTC KOREA | 원클라스 | 2018-5-1373 | 800000 | 0
삭제 | 공구손료 |  | 식 | 1 | 0 | 0 | 947100 | 947100 |  | 0 | 947100 | 947100 |  | 2018 | DSTC KOREA | 원클라스 | 2018-5-1373 | 947100 | 0
STS_덕트 | 기계식 덕트제작설치 (스테인레스철판 KSC3698) | 0.5t | M2 | 12 | 37720 | 452640 | 13977.9171 | 167735 |  | 0 |  | 620375 |  | 2018 | SKC진천 | 서해이엔지 | 2018-5-1765 | 620375 | 0
덕트 | 기계식 덕트제작설치 (아연도철판 KSD3506) | 0.5t | M2 | 1161 | 14463 | 16791543 | 10674.4029 | 12392981 |  | 0 |  | 29184524 |  | 2018 | SKC진천 | 서해이엔지 | 2018-5-1765 | 29184524 | 0
덕트 | 기계식 덕트제작설치 (아연도철판 KSD3507) | 0.6t | M2 | 2568 | 15325 | 39354600 | 10024.0217 | 25741687 |  | 0 |  | 65096287 |  | 2018 | SKC진천 | 서해이엔지 | 2018-5-1765 | 65096287 | 0
덕트 | 기계식 덕트제작설치 (아연도철판 KSD3508) | 0.8t | M2 | 1684 | 18500 | 31154000 | 10478.2328 | 17645344 |  | 0 |  | 48799344 |  | 2018 | SKC진천 | 서해이엔지 | 2018-5-1765 | 48799344 | 0
덕트 | 기계식 덕트제작설치 (아연도철판 KSD3509) | 1.0t | M2 | 337 | 20413 | 6879181 | 12831.9793 | 4324377 |  | 0 |  | 11203558 |  | 2018 | SKC진천 | 서해이엔지 | 2018-5-1765 | 11203558 | 0
덕트_보온 | 덕트보온(고무발포보온재) 옥내, 마감포함 | 25t | M2 | 4751 | 14583 | 69283833 | 15140.6441 | 71933199 |  | 0 |  | 141217032 |  | 2018 | SKC진천 | 서해이엔지 | 2018-5-1765 | 141217032 | 0
덕트_보온 | 덕트보온(고무발포보온재+칼라철판) 옥외, | 25t | M2 | 905 | 23564 | 21325420 | 25815.0469 | 23362617 |  | 0 |  | 44688037 |  | 2018 | SKC진천 | 서해이엔지 | 2018-5-1765 | 44688037 | 0
F.V.D | FVD(휴즈, 핸들 포함, STL) | 300x500 | EA | 1 | 33000 | 33000 | 24642.9155 | 24642 |  | 0 |  | 57642 |  | 2018 | SKC진천 | 서해이엔지 | 2018-5-1765 | 57642 | 0
F.V.D | FVD(휴즈, 핸들 포함, STL) | 300x300 | EA | 0 |  | 0 | 21417.403 | 0 |  | 0 |  | 0 |  | 2018 | SKC진천 | 서해이엔지 | 2018-5-1765 | 0 | 0
F.V.D | FVD(휴즈, 핸들 포함, STL) | 350x250 | EA | 0 |  | 0 | 21417.403 | 0 |  | 0 |  | 0 |  | 2018 | SKC진천 | 서해이엔지 | 2018-5-1765 | 0 | 0
F.V.D | FVD(휴즈, 핸들 포함, STL) | 400x250 | EA | 2 | 15000 | 30000 | 21417.403 | 42834 |  | 0 |  | 72834 |  | 2018 | SKC진천 | 서해이엔지 | 2018-5-1765 | 72834 | 0
F.V.D | FVD(휴즈, 핸들 포함, STL) | 400x350 | EA | 1 | 15000 | 15000 | 23997.813 | 23997 |  | 0 |  | 38997 |  | 2018 | SKC진천 | 서해이엔지 | 2018-5-1765 | 38997 | 0
F.V.D | FVD(휴즈, 핸들 포함, STL) | 500x300 | EA | 3 | 16500 | 49500 | 24642.9155 | 73928 |  | 0 |  | 123428 |  | 2018 | SKC진천 | 서해이엔지 | 2018-5-1765 | 123428 | 0
F.V.D | FVD(휴즈, 핸들 포함, STL) | 600x400 | EA | 0 |  | 0 | 30448.838 | 0 |  | 0 |  | 0 |  | 2018 | SKC진천 | 서해이엔지 | 2018-5-1765 | 0 | 0
F.V.D | FVD(휴즈, 핸들 포함, STL) | 700x400 | EA | 1 | 30800 | 30800 | 33029.248 | 33029 |  | 0 |  | 63829 |  | 2018 | SKC진천 | 서해이엔지 | 2018-5-1765 | 63829 | 0
F.V.D | FVD(휴즈, 핸들 포함, STL) | 800x450 | EA | 1 | 39600 | 39600 | 38190.068 | 38190 |  | 0 |  | 77790 |  | 2018 | SKC진천 | 서해이엔지 | 2018-5-1765 | 77790 | 0
F.V.D | FVD(휴즈, 핸들 포함, STL) | 900x500 | EA | 2 | 49500 | 99000 | 43995.9905 | 87991 |  | 0 |  | 186991 |  | 2018 | SKC진천 | 서해이엔지 | 2018-5-1765 | 186991 | 0
F.V.D | FVD(휴즈, 핸들 포함, STL) | 950x500 | EA | 1 | 52250 | 52250 | 45608.7467 | 45608 |  | 0 |  | 97858 |  | 2018 | SKC진천 | 서해이엔지 | 2018-5-1765 | 97858 | 0
F.V.D | FVD(휴즈, 핸들 포함, STL) | 1,000x450 | EA | 1 | 49500 | 49500 | 43995.9905 | 43995 |  | 0 |  | 93495 |  | 2018 | SKC진천 | 서해이엔지 | 2018-5-1765 | 93495 | 0
F.V.D | FVD(휴즈, 핸들 포함, STL) | 1,000x550 | EA | 1 | 60500 | 60500 | 50447.0155 | 50447 |  | 0 |  | 110947 |  | 2018 | SKC진천 | 서해이엔지 | 2018-5-1765 | 110947 | 0
F.V.D | FVD(휴즈, 핸들 포함, STL) | 1,200x600 | EA | 1 | 79200 | 79200 | 61413.758 | 61413 |  | 0 |  | 140613 |  | 2018 | SKC진천 | 서해이엔지 | 2018-5-1765 | 140613 | 0
F.V.D | FVD(휴즈, 핸들 포함, STL) | 1,200x650 | EA | 2 | 85800 | 171600 | 65284.373 | 130568 |  | 0 |  | 302168 |  | 2018 | SKC진천 | 서해이엔지 | 2018-5-1765 | 302168 | 0
F.V.D | FVD(휴즈, 핸들 포함, STL) | 1,400x600 | EA | 1 | 92400 | 92400 | 69154.988 | 69154 |  | 0 |  | 161554 |  | 2018 | SKC진천 | 서해이엔지 | 2018-5-1765 | 161554 | 0
F.D | FD(휴즈, 핸들 포함, STL) | 1,400x700 | EA | 1 | 107800 | 107800 | 78186.423 | 78186 |  | 0 |  | 185986 |  | 2018 | SKC진천 | 서해이엔지 | 2018-5-1765 | 185986 | 0
F.D | FD(휴즈, 핸들 포함, STL) | 1,600x650 | EA | 2 | 114400 | 228800 | 82057.038 | 164114 |  | 0 |  | 392914 |  | 2018 | SKC진천 | 서해이엔지 | 2018-5-1765 | 392914 | 0
F.D | FD(휴즈, 핸들 포함, STL) | 3,000x800 | EA | 1 | 264000 | 264000 | 169790.978 | 169790 |  | 0 |  | 433790 |  | 2018 | SKC진천 | 서해이엔지 | 2018-5-1765 | 433790 | 0
F.D | FD(휴즈, 핸들 포함, STL) | 500x300 | EA | 1 | 16500 | 16500 | 24642.9155 | 24642 |  | 0 |  | 41142 |  | 2018 | SKC진천 | 서해이엔지 | 2018-5-1765 | 41142 | 0
F.D | FD(휴즈, 핸들 포함, STL) | 500x350 | EA | 0 |  | 0 | 26255.6717 | 0 |  | 0 |  | 0 |  | 2018 | SKC진천 | 서해이엔지 | 2018-5-1765 | 0 | 0
V.D | VD(핸들포함, STL) | 200x100 | EA | 0 |  | 0 | 0 | 0 |  | 0 |  | 0 |  | 2018 | SKC진천 | 서해이엔지 | 2018-5-1765 | 0 | 0
V.D | VD(핸들포함, STL) | 200x150 | EA | 7 | 15000 | 105000 | 19353.075 | 135471 |  | 0 |  | 240471 |  | 2018 | SKC진천 | 서해이엔지 | 2018-5-1765 | 240471 | 0
V.D | VD(핸들포함, STL) | 200x200 | EA | 2 | 15000 | 30000 | 19353.075 | 38706 |  | 0 |  | 68706 |  | 2018 | SKC진천 | 서해이엔지 | 2018-5-1765 | 68706 | 0
V.D | VD(핸들포함, STL) | 200x250 | EA | 0 |  | 0 | 19353.075 | 0 |  | 0 |  | 0 |  | 2018 | SKC진천 | 서해이엔지 | 2018-5-1765 | 0 | 0
V.D | VD(핸들포함, STL) | 250x150 | EA | 3 | 15000 | 45000 | 19353.075 | 58059 |  | 0 |  | 103059 |  | 2018 | SKC진천 | 서해이엔지 | 2018-5-1765 | 103059 | 0
V.D | VD(핸들포함, STL) | 250x200 | EA | 4 | 15000 | 60000 | 19353.075 | 77412 |  | 0 |  | 137412 |  | 2018 | SKC진천 | 서해이엔지 | 2018-5-1765 | 137412 | 0
V.D | VD(핸들포함, STL) | 250x250 | EA | 1 | 15000 | 15000 | 19353.075 | 19353 |  | 0 |  | 34353 |  | 2018 | SKC진천 | 서해이엔지 | 2018-5-1765 | 34353 | 0
V.D | VD(핸들포함, STL) | 300x150 | EA | 1 | 15000 | 15000 | 19353.075 | 19353 |  | 0 |  | 34353 |  | 2018 | SKC진천 | 서해이엔지 | 2018-5-1765 | 34353 | 0
V.D | VD(핸들포함, STL) | 300x200 | EA | 18 | 15000 | 270000 | 19353.075 | 348355 |  | 0 |  | 618355 |  | 2018 | SKC진천 | 서해이엔지 | 2018-5-1765 | 618355 | 0
V.D | VD(핸들포함, STL) | 300x250 | EA | 5 | 15000 | 75000 | 19353.075 | 96765 |  | 0 |  | 171765 |  | 2018 | SKC진천 | 서해이엔지 | 2018-5-1765 | 171765 | 0
V.D | VD(핸들포함, STL) | 300x350 | EA | 1 | 15000 | 15000 | 19636.9201 | 19636 |  | 0 |  | 34636 |  | 2018 | SKC진천 | 서해이엔지 | 2018-5-1765 | 34636 | 0
V.D | VD(핸들포함, STL) | 350x200 | EA | 22 | 15000 | 330000 | 19353.075 | 425767 |  | 0 |  | 755767 |  | 2018 | SKC진천 | 서해이엔지 | 2018-5-1765 | 755767 | 0
V.D | VD(핸들포함, STL) | 350x250 | EA | 1 | 15000 | 15000 | 19353.075 | 19353 |  | 0 |  | 34353 |  | 2018 | SKC진천 | 서해이엔지 | 2018-5-1765 | 34353 | 0
V.D | VD(핸들포함, STL) | 400x150 | EA | 2 | 15000 | 30000 | 19353.075 | 38706 |  | 0 |  | 68706 |  | 2018 | SKC진천 | 서해이엔지 | 2018-5-1765 | 68706 | 0
V.D | VD(핸들포함, STL) | 400x200 | EA | 9 | 15000 | 135000 | 19353.075 | 174177 |  | 0 |  | 309177 |  | 2018 | SKC진천 | 서해이엔지 | 2018-5-1765 | 309177 | 0
V.D | VD(핸들포함, STL) | 400x250 | EA | 5 | 15000 | 75000 | 19353.075 | 96765 |  | 0 |  | 171765 |  | 2018 | SKC진천 | 서해이엔지 | 2018-5-1765 | 171765 | 0
V.D | VD(핸들포함, STL) | 400x300 | EA | 5 | 15000 | 75000 | 20488.4554 | 102442 |  | 0 |  | 177442 |  | 2018 | SKC진천 | 서해이엔지 | 2018-5-1765 | 177442 | 0
V.D | VD(핸들포함, STL) | 400x350 | EA | 5 | 15400 | 77000 | 21623.8358 | 108119 |  | 0 |  | 185119 |  | 2018 | SKC진천 | 서해이엔지 | 2018-5-1765 | 185119 | 0
V.D | VD(핸들포함, STL) | 400x600 | EA | 3 | 26400 | 79200 | 27300.7378 | 81902 |  | 0 |  | 161102 |  | 2018 | SKC진천 | 서해이엔지 | 2018-5-1765 | 161102 | 0
V.D | VD(핸들포함, STL) | 450x250 | EA | 5 | 15000 | 75000 | 20062.6877 | 100313 |  | 0 |  | 175313 |  | 2018 | SKC진천 | 서해이엔지 | 2018-5-1765 | 175313 | 0
V.D | VD(핸들포함, STL) | 450x300 | EA | 5 | 15000 | 75000 | 21339.9907 | 106699 |  | 0 |  | 181699 |  | 2018 | SKC진천 | 서해이엔지 | 2018-5-1765 | 181699 | 0
V.D | VD(핸들포함, STL) | 450x350 | EA | 1 | 17325 | 17325 | 22617.2936 | 22617 |  | 0 |  | 39942 |  | 2018 | SKC진천 | 서해이엔지 | 2018-5-1765 | 39942 | 0
V.D | VD(핸들포함, STL) | 500x200 | EA | 13 | 15000 | 195000 | 19353.075 | 251589 |  | 0 |  | 446589 |  | 2018 | SKC진천 | 서해이엔지 | 2018-5-1765 | 446589 | 0
V.D | VD(핸들포함, STL) | 500x250 | EA | 184 | 15000 | 2760000 | 20772.3005 | 3822103 |  | 0 |  | 6582103 |  | 2018 | SKC진천 | 서해이엔지 | 2018-5-1765 | 6582103 | 0
V.D | VD(핸들포함, STL) | 500x300 | EA | 3 | 16500 | 49500 | 22191.526 | 66574 |  | 0 |  | 116074 |  | 2018 | SKC진천 | 서해이엔지 | 2018-5-1765 | 116074 | 0
V.D | VD(핸들포함, STL) | 500x350 | EA | 1 | 19250 | 19250 | 23610.7515 | 23610 |  | 0 |  | 42860 |  | 2018 | SKC진천 | 서해이엔지 | 2018-5-1765 | 42860 | 0
V.D | VD(핸들포함, STL) | 600x350 | EA | 1 | 23100 | 23100 | 25597.6672 | 25597 |  | 0 |  | 48697 |  | 2018 | SKC진천 | 서해이엔지 | 2018-5-1765 | 48697 | 0
V.D | VD(핸들포함, STL) | 600x500 | EA | 1 | 33000 | 33000 | 30706.879 | 30706 |  | 0 |  | 63706 |  | 2018 | SKC진천 | 서해이엔지 | 2018-5-1765 | 63706 | 0
V.D | VD(핸들포함, STL) | 650x400 | EA | 1 | 28600 | 28600 | 28436.1182 | 28436 |  | 0 |  | 57036 |  | 2018 | SKC진천 | 서해이엔지 | 2018-5-1765 | 57036 | 0
V.D | VD(핸들포함, STL) | 700x250 | EA | 4 | 19250 | 77000 | 23610.7515 | 94443 |  | 0 |  | 171443 |  | 2018 | SKC진천 | 서해이엔지 | 2018-5-1765 | 171443 | 0
V.D | VD(핸들포함, STL) | 700x350 | EA | 2 | 26950 | 53900 | 27584.5829 | 55169 |  | 0 |  | 109069 |  | 2018 | SKC진천 | 서해이엔지 | 2018-5-1765 | 109069 | 0
V.D | VD(핸들포함, STL) | 700x400 | EA | 1 | 30800 | 30800 | 29571.4986 | 29571 |  | 0 |  | 60371 |  | 2018 | SKC진천 | 서해이엔지 | 2018-5-1765 | 60371 | 0
V.D | VD(핸들포함, STL) | 750x400 | EA | 1 | 33000 | 33000 | 30706.879 | 30706 |  | 0 |  | 63706 |  | 2018 | SKC진천 | 서해이엔지 | 2018-5-1765 | 63706 | 0
V.D | VD(핸들포함, STL) | 800x350 | EA | 1 | 30800 | 30800 | 29571.4986 | 29571 |  | 0 |  | 60371 |  | 2018 | SKC진천 | 서해이엔지 | 2018-5-1765 | 60371 | 0
V.D | VD(핸들포함, STL) | 800x400 | EA | 4 | 35200 | 140800 | 31842.2594 | 127369 |  | 0 |  | 268169 |  | 2018 | SKC진천 | 서해이엔지 | 2018-5-1765 | 268169 | 0
V.D | VD(핸들포함, STL) | 800x450 | EA | 3 | 39600 | 118800 | 34113.0202 | 102339 |  | 0 |  | 221139 |  | 2018 | SKC진천 | 서해이엔지 | 2018-5-1765 | 221139 | 0
V.D | VD(핸들포함, STL) | 900x450 | EA | 1 | 44550 | 44550 | 36667.6261 | 36667 |  | 0 |  | 81217 |  | 2018 | SKC진천 | 서해이엔지 | 2018-5-1765 | 81217 | 0
V.D | VD(핸들포함, STL) | 950x450 | EA | 1 | 47025 | 47025 | 37944.929 | 37944 |  | 0 |  | 84969 |  | 2018 | SKC진천 | 서해이엔지 | 2018-5-1765 | 84969 | 0
V.D | VD(핸들포함, STL) | 1,000x450 | EA | 1 | 49500 | 49500 | 39222.232 | 39222 |  | 0 |  | 88722 |  | 2018 | SKC진천 | 서해이엔지 | 2018-5-1765 | 88722 | 0
V.D | VD(핸들포함, STL) | 1,000x550 | EA | 1 | 60500 | 60500 | 44899.134 | 44899 |  | 0 |  | 105399 |  | 2018 | SKC진천 | 서해이엔지 | 2018-5-1765 | 105399 | 0
V.D | VD(핸들포함, STL) | 1,200x450 | EA | 0 |  | 0 | 44331.4438 | 0 |  | 0 |  | 0 |  | 2018 | SKC진천 | 서해이엔지 | 2018-5-1765 | 0 | 0
V.D | VD(핸들포함, STL) | 1,200x600 | EA | 1 | 79200 | 79200 | 54549.8674 | 54549 |  | 0 |  | 133749 |  | 2018 | SKC진천 | 서해이엔지 | 2018-5-1765 | 133749 | 0
V.D | VD(핸들포함, STL) | 1,300x400 | EA | 1 | 57200 | 57200 | 43196.0634 | 43196 |  | 0 |  | 100396 |  | 2018 | SKC진천 | 서해이엔지 | 2018-5-1765 | 100396 | 0
V.D | VD(핸들포함, STL) | 1,300x550 | EA | 1 | 78650 | 78650 | 54266.0223 | 54266 |  | 0 |  | 132916 |  | 2018 | SKC진천 | 서해이엔지 | 2018-5-1765 | 132916 | 0
V.D | VD(핸들포함, STL) | 1,400x600 | EA | 2 | 92400 | 184800 | 61362.1498 | 122724 |  | 0 |  | 307524 |  | 2018 | SKC진천 | 서해이엔지 | 2018-5-1765 | 307524 | 0
V.D | VD(핸들포함, STL) | 1,400x700 | EA | 1 | 107800 | 107800 | 69309.8126 | 69309 |  | 0 |  | 177109 |  | 2018 | SKC진천 | 서해이엔지 | 2018-5-1765 | 177109 | 0
B.D.D | BDD(STL) | 1,400x700 | EA | 1 | 156800 | 156800 | 69309.8126 | 69309 |  | 0 |  | 226109 |  | 2018 | SKC진천 | 서해이엔지 | 2018-5-1765 | 226109 | 0
GRILLE | GRILLE(STL) | 150x150 | EA | 5 | 10000 | 50000 | 27094.305 | 135471 |  | 0 |  | 185471 |  | 2018 | SKC진천 | 서해이엔지 | 2018-5-1765 | 185471 | 0
GRILLE | GRILLE(STL) | 150x200 | EA | 6 | 10000 | 60000 | 27094.305 | 162565 |  | 0 |  | 222565 |  | 2018 | SKC진천 | 서해이엔지 | 2018-5-1765 | 222565 | 0
GRILLE | GRILLE(STL) | 200x150 | EA | 10 | 10000 | 100000 | 27094.305 | 270943 |  | 0 |  | 370943 |  | 2018 | SKC진천 | 서해이엔지 | 2018-5-1765 | 370943 | 0
GRILLE | GRILLE(STL) | 200x200 | EA | 5 | 10000 | 50000 | 27094.305 | 135471 |  | 0 |  | 185471 |  | 2018 | SKC진천 | 서해이엔지 | 2018-5-1765 | 185471 | 0
GRILLE | GRILLE(STL) | 200x400 | EA | 4 | 10000 | 40000 | 27094.305 | 108377 |  | 0 |  | 148377 |  | 2018 | SKC진천 | 서해이엔지 | 2018-5-1765 | 148377 | 0
GRILLE | GRILLE(STL) | 250x150 | EA | 4 | 10000 | 40000 | 27094.305 | 108377 |  | 0 |  | 148377 |  | 2018 | SKC진천 | 서해이엔지 | 2018-5-1765 | 148377 | 0
GRILLE | GRILLE(STL) | 300x150 | EA | 3 | 10000 | 30000 | 27094.305 | 81282 |  | 0 |  | 111282 |  | 2018 | SKC진천 | 서해이엔지 | 2018-5-1765 | 111282 | 0
GRILLE | GRILLE(STL) | 300x200 | EA | 3 | 10000 | 30000 | 27094.305 | 81282 |  | 0 |  | 111282 |  | 2018 | SKC진천 | 서해이엔지 | 2018-5-1765 | 111282 | 0
GRILLE | GRILLE(STL) | 300x250 | EA | 4 | 10000 | 40000 | 27094.305 | 108377 |  | 0 |  | 148377 |  | 2018 | SKC진천 | 서해이엔지 | 2018-5-1765 | 148377 | 0
GRILLE | GRILLE(STL) | 350x150 | EA | 40 | 10000 | 400000 | 27094.305 | 1083772 |  | 0 |  | 1483772 |  | 2018 | SKC진천 | 서해이엔지 | 2018-5-1765 | 1483772 | 0
GRILLE | GRILLE(STL) | 400x600 | EA | 4 | 24000 | 96000 | 27094.305 | 108377 |  | 0 |  | 204377 |  | 2018 | SKC진천 | 서해이엔지 | 2018-5-1765 | 204377 | 0
GRILLE | GRILLE(STL) | 450x300 | EA | 5 | 13500 | 67500 | 27094.305 | 135471 |  | 0 |  | 202971 |  | 2018 | SKC진천 | 서해이엔지 | 2018-5-1765 | 202971 | 0
GRILLE | GRILLE(STL) | 500x300 | EA | 1 | 15000 | 15000 | 27094.305 | 27094 |  | 0 |  | 42094 |  | 2018 | SKC진천 | 서해이엔지 | 2018-5-1765 | 42094 | 0
GRILLE | GRILLE(STL) | 500x350 | EA | 4 | 17500 | 70000 | 27094.305 | 108377 |  | 0 |  | 178377 |  | 2018 | SKC진천 | 서해이엔지 | 2018-5-1765 | 178377 | 0
GRILLE | GRILLE(STL) | 650x300 | EA | 2 | 19500 | 39000 | 27094.305 | 54188 |  | 0 |  | 93188 |  | 2018 | SKC진천 | 서해이엔지 | 2018-5-1765 | 93188 | 0
GRILLE | GRILLE(STL) | 650x550 | EA | 5 | 35750 | 178750 | 27094.305 | 135471 |  | 0 |  | 314221 |  | 2018 | SKC진천 | 서해이엔지 | 2018-5-1765 | 314221 | 0
GRILLE | GRILLE(STL) | 800x500 | EA | 4 | 40000 | 160000 | 27094.305 | 108377 |  | 0 |  | 268377 |  | 2018 | SKC진천 | 서해이엔지 | 2018-5-1765 | 268377 | 0
REGISTER | REGISTER(STL) | 300x200 | EA |  |  | 0 | 0 | 0 |  | 0 |  | 0 |  | 2018 | SKC진천 | 서해이엔지 | 2018-5-1765 | 0 | 0
REGISTER | REGISTER(STL) | 300x300 | EA |  |  | 0 | 0 | 0 |  | 0 |  | 0 |  | 2018 | SKC진천 | 서해이엔지 | 2018-5-1765 | 0 | 0
DIFFUSER | 사각 디퓨져(PAN), N.D 기준 | 250x250 | EA |  |  | 0 | 0 | 0 |  | 0 |  | 0 |  | 2018 | SKC진천 | 서해이엔지 | 2018-5-1765 | 0 | 0
DIFFUSER | 사각 디퓨져(PAN), N.D 기준 | 300x300 | EA |  |  | 0 | 0 | 0 |  | 0 |  | 0 |  | 2018 | SKC진천 | 서해이엔지 | 2018-5-1765 | 0 | 0
DIFFUSER | 사각 디퓨져(PAN), N.D 기준 | 300x200 | EA | 6 | 16000 | 96000 | 27971.6444 | 167829 |  | 0 |  | 263829 |  | 2018 | SKC진천 | 서해이엔지 | 2018-5-1765 | 263829 | 0
DIFFUSER | 사각 디퓨져(PAN), N.D 기준 | 300x150 | EA | 2 | 1600 | 3200 | 27971.6444 | 55943 |  | 0 |  | 59143 |  | 2018 | SKC진천 | 서해이엔지 | 2018-5-1765 | 59143 | 0
DIFFUSER | 사각 디퓨져(PAN), N.D 기준 | 300x125 | EA | 8 | 16000 | 128000 | 27971.6444 | 223773 |  | 0 |  | 351773 |  | 2018 | SKC진천 | 서해이엔지 | 2018-5-1765 | 351773 | 0
삭제 | CANVAS CONNECTOR | 부속품포함 | M2 | 28 | 15000 | 420000 | 0 | 0 |  | 0 |  | 420000 |  | 2018 | SKC진천 | 서해이엔지 | 2018-5-1765 | 420000 | 0
STS_BAND | STS BAND (SELF DRAW TYPE) | 30W x 0.3t 125Φ | EA | 4 | 450 | 1800 | 0 | 0 |  | 0 |  | 1800 |  | 2018 | SKC진천 | 서해이엔지 | 2018-5-1765 | 1800 | 0
STS_BAND | STS BAND (SELF DRAW TYPE) | 30W x 0.3t 150Φ | EA | 16 | 550 | 8800 | 0 | 0 |  | 0 |  | 8800 |  | 2018 | SKC진천 | 서해이엔지 | 2018-5-1765 | 8800 | 0
STS_BAND | STS BAND (SELF DRAW TYPE) | 30W x 0.3t 200Φ | EA | 12 | 650 | 7800 | 0 | 0 |  | 0 |  | 7800 |  | 2018 | SKC진천 | 서해이엔지 | 2018-5-1765 | 7800 | 0
STS_BAND | STS BAND (SELF DRAW TYPE) | 30W x 0.3t 300Φ | EA | 640 | 800 | 512000 | 0 | 0 |  | 0 |  | 512000 |  | 2018 | SKC진천 | 서해이엔지 | 2018-5-1765 | 512000 | 0
후렉시블호스 | 후렉시블 덕트호스(AL보온) | 2,000L x 125mm | EA | 2 | 5500 | 11000 | 3096.492 | 6192 |  | 0 |  | 17192 |  | 2018 | SKC진천 | 서해이엔지 | 2018-5-1765 | 17192 | 0
후렉시블호스 | 후렉시블 덕트호스(AL보온) | 2,000L x 150mm | EA | 8 | 6600 | 52800 | 4128.656 | 33029 |  | 0 |  | 85829 |  | 2018 | SKC진천 | 서해이엔지 | 2018-5-1765 | 85829 | 0
후렉시블호스 | 후렉시블 덕트호스(AL보온) | 2,000L x 200mm | EA | 6 | 8800 | 52800 | 5160.82 | 30964 |  | 0 |  | 83764 |  | 2018 | SKC진천 | 서해이엔지 | 2018-5-1765 | 83764 | 0
후렉시블호스 | 후렉시블 덕트호스(AL보온) | 2,000L x 300mm | EA | 320 | 13200 | 4224000 | 8773.394 | 2807486 |  | 0 |  | 7031486 |  | 2018 | SKC진천 | 서해이엔지 | 2018-5-1765 | 7031486 | 0
삭제 | SPIN-IN COUPLING | 125mm | EA | 2 | 1530 | 3060 | 0 | 0 |  | 0 |  | 3060 |  | 2018 | SKC진천 | 서해이엔지 | 2018-5-1765 | 3060 | 0
삭제 | SPIN-IN COUPLING | 150mm | EA | 8 | 1530 | 12240 | 0 | 0 |  | 0 |  | 12240 |  | 2018 | SKC진천 | 서해이엔지 | 2018-5-1765 | 12240 | 0
삭제 | SPIN-IN COUPLING | 200mm | EA | 6 | 1870 | 11220 | 0 | 0 |  | 0 |  | 11220 |  | 2018 | SKC진천 | 서해이엔지 | 2018-5-1765 | 11220 | 0
삭제 | SPIN-IN COUPLING | 300mm | EA | 640 | 2805 | 1795200 | 0 | 0 |  | 0 |  | 1795200 |  | 2018 | SKC진천 | 서해이엔지 | 2018-5-1765 | 1795200 | 0
STS_펀칭플레이트 | 펀칭플레이트 (STS) | 200x400 | EA |  |  | 0 | 0 | 0 |  | 0 |  | 0 |  | 2018 | SKC진천 | 서해이엔지 | 2018-5-1765 | 0 | 0
STS_펀칭플레이트 | 펀칭플레이트 (STS) | 200x450 | EA |  |  | 0 | 0 | 0 |  | 0 |  | 0 |  | 2018 | SKC진천 | 서해이엔지 | 2018-5-1765 | 0 | 0
STS_펀칭플레이트 | 펀칭플레이트 (STS) | 200x900 | EA |  |  | 0 | 0 | 0 |  | 0 |  | 0 |  | 2018 | SKC진천 | 서해이엔지 | 2018-5-1765 | 0 | 0
STS_펀칭플레이트 | 펀칭플레이트 (STS) | 200x1,200 | EA |  |  | 0 | 0 | 0 |  | 0 |  | 0 |  | 2018 | SKC진천 | 서해이엔지 | 2018-5-1765 | 0 | 0
STS_펀칭플레이트 | 펀칭플레이트 (STS) | 250x1,200 | EA |  |  | 0 | 0 | 0 |  | 0 |  | 0 |  | 2018 | SKC진천 | 서해이엔지 | 2018-5-1765 | 0 | 0
STS_펀칭플레이트 | 펀칭플레이트 (STS) | 300x1,200 | EA |  |  | 0 | 0 | 0 |  | 0 |  | 0 |  | 2018 | SKC진천 | 서해이엔지 | 2018-5-1765 | 0 | 0
STS_펀칭플레이트 | 펀칭플레이트 (STS) | 350x1,200 | EA |  |  | 0 | 0 | 0 |  | 0 |  | 0 |  | 2018 | SKC진천 | 서해이엔지 | 2018-5-1765 | 0 | 0
STS_펀칭플레이트 | 펀칭플레이트 (STS) | 400x1,200 | EA |  |  | 0 | 0 | 0 |  | 0 |  | 0 |  | 2018 | SKC진천 | 서해이엔지 | 2018-5-1765 | 0 | 0
점검구 | 점검구 | 300x300 | EA | 22 | 16000 | 352000 | 0 | 0 |  | 0 |  | 352000 |  | 2018 | SKC진천 | 서해이엔지 | 2018-5-1765 | 352000 | 0
CHAMBER | SOUND CHAMBER | 900W x 800L x 700H | EA | 1 | 382000 | 382000 | 154824.6 | 154824 |  | 0 |  | 536824 |  | 2018 | SKC진천 | 서해이엔지 | 2018-5-1765 | 536824 | 0
CHAMBER | SOUND CHAMBER | 1,200W x 1,000L x 850H | EA | 1 | 614000 | 614000 | 154824.6 | 154824 |  | 0 |  | 768824 |  | 2018 | SKC진천 | 서해이엔지 | 2018-5-1765 | 768824 | 0
CHAMBER | SOUND CHAMBER | 1,300W x 1,000L x 900H | EA | 1 | 674000 | 674000 | 154824.6 | 154824 |  | 0 |  | 828824 |  | 2018 | SKC진천 | 서해이엔지 | 2018-5-1765 | 828824 | 0
CHAMBER | SOUND CHAMBER | 1,500W x 1,000L x 750H | EA | 1 | 675000 | 675000 | 154824.6 | 154824 |  | 0 |  | 829824 |  | 2018 | SKC진천 | 서해이엔지 | 2018-5-1765 | 829824 | 0
CHAMBER | SOUND CHAMBER | 1,500W x 1,000L x 850H | EA | 1 | 725000 | 725000 | 154824.6 | 154824 |  | 0 |  | 879824 |  | 2018 | SKC진천 | 서해이엔지 | 2018-5-1765 | 879824 | 0
CHAMBER | SOUND CHAMBER | 1,600W x 1,000L x 900H | EA | 1 | 788000 | 788000 | 154824.6 | 154824 |  | 0 |  | 942824 |  | 2018 | SKC진천 | 서해이엔지 | 2018-5-1765 | 942824 | 0
CHAMBER | SOUND CHAMBER | 1,600W x 1,000L x 1,100H | EA | 1 | 892000 | 892000 | 206432.8 | 206432 |  | 0 |  | 1098432 |  | 2018 | SKC진천 | 서해이엔지 | 2018-5-1765 | 1098432 | 0
CHAMBER | SOUND CHAMBER | 2,500W x 1,000L x 1,300H | EA | 1 | 1410000 | 1410000 | 258041 | 258041 |  | 0 |  | 1668041 |  | 2018 | SKC진천 | 서해이엔지 | 2018-5-1765 | 1668041 | 0
CHAMBER | SOUND CHAMBER | 2,700W x 1,000L x 1,650H | EA | 1 | 1761000 | 1761000 | 258041 | 258041 |  | 0 |  | 2019041 |  | 2018 | SKC진천 | 서해이엔지 | 2018-5-1765 | 2019041 | 0
CHAMBER | SOUND CHAMBER | 4,800W x 750L x 2,000H | EA | 1 | 4300000 | 4300000 | 309649.2 | 309649 |  | 0 |  | 4609649 |  | 2018 | SKC진천 | 서해이엔지 | 2018-5-1765 | 4609649 | 0
HOOD | WEATHER HOOD | 400W x 450L x 400H | EA | 1 | 52000 | 52000 | 103216.4 | 103216 |  | 0 |  | 155216 |  | 2018 | SKC진천 | 서해이엔지 | 2018-5-1765 | 155216 | 0
HOOD | WEATHER HOOD | 700W x 550L x 500H | EA | 2 | 101000 | 202000 | 103216.4 | 206432 |  | 0 |  | 408432 |  | 2018 | SKC진천 | 서해이엔지 | 2018-5-1765 | 408432 | 0
HOOD | WEATHER HOOD | 800W x 550L x 500H | EA | 1 | 111500 | 111500 | 103216.4 | 103216 |  | 0 |  | 214716 |  | 2018 | SKC진천 | 서해이엔지 | 2018-5-1765 | 214716 | 0
HOOD | WEATHER HOOD | 850W x 550L x 500H | EA | 2 | 116750 | 233500 | 103216.4 | 206432 |  | 0 |  | 439932 |  | 2018 | SKC진천 | 서해이엔지 | 2018-5-1765 | 439932 | 0
HOOD | WEATHER HOOD | 1,500W x 600L x 550H | EA | 1 | 205500 | 205500 | 154824.6 | 154824 |  | 0 |  | 360324 |  | 2018 | SKC진천 | 서해이엔지 | 2018-5-1765 | 360324 | 0
HOOD | WEATHER HOOD | 1,500W x 1,000L x 950H | EA | 1 | 387500 | 387500 | 154824.6 | 154824 |  | 0 |  | 542324 |  | 2018 | SKC진천 | 서해이엔지 | 2018-5-1765 | 542324 | 0
HOOD | WEATHER HOOD | 1,700W x 1,200L x 1,100H | EA | 1 | 523000 | 523000 | 154824.6 | 154824 |  | 0 |  | 677824 |  | 2018 | SKC진천 | 서해이엔지 | 2018-5-1765 | 677824 | 0
HOOD | WEATHER HOOD | 1,800W x 550L x 500H | EA | 1 | 216500 | 216500 | 154824.6 | 154824 |  | 0 |  | 371324 |  | 2018 | SKC진천 | 서해이엔지 | 2018-5-1765 | 371324 | 0
루버 | LOUVER | 400x400 | EA | 0 | 16000 | 0 | 0 | 0 |  | 0 |  | 0 |  | 2018 | SKC진천 | 서해이엔지 | 2018-5-1765 | 0 | 0
루버 | LOUVER | 400x500 | EA | 2 | 20000 | 40000 | 27094.305 | 54188 |  | 0 |  | 94188 |  | 2018 | SKC진천 | 서해이엔지 | 2018-5-1765 | 94188 | 0
루버 | LOUVER | 450x500 | EA | 1 | 22500 | 22500 | 27094.305 | 27094 |  | 0 |  | 49594 |  | 2018 | SKC진천 | 서해이엔지 | 2018-5-1765 | 49594 | 0
루버 | LOUVER | 300x150 | EA | 2 | 10000 | 20000 | 27094.305 | 54188 |  | 0 |  | 74188 |  | 2018 | SKC진천 | 서해이엔지 | 2018-5-1765 | 74188 | 0
루버 | LOUVER | 200x150 | EA | 1 | 10000 | 10000 | 27094.305 | 27094 |  | 0 |  | 37094 |  | 2018 | SKC진천 | 서해이엔지 | 2018-5-1765 | 37094 | 0
루버 | LOUVER | 500x500 | EA | 3 | 25000 | 75000 | 27094.305 | 81282 |  | 0 |  | 156282 |  | 2018 | SKC진천 | 서해이엔지 | 2018-5-1765 | 156282 | 0
루버 | LOUVER | 450x250 | EA | 0 |  | 0 | 27094.305 | 0 |  | 0 |  | 0 |  | 2018 | SKC진천 | 서해이엔지 | 2018-5-1765 | 0 | 0
루버 | LOUVER | 650x500 | EA | 2 | 32500 | 65000 | 27094.305 | 54188 |  | 0 |  | 119188 |  | 2018 | SKC진천 | 서해이엔지 | 2018-5-1765 | 119188 | 0
루버 | LOUVER | 750x250 | EA | 0 |  | 0 | 27094.305 | 0 |  | 0 |  | 0 |  | 2018 | SKC진천 | 서해이엔지 | 2018-5-1765 | 0 | 0
루버 | LOUVER | 700x500 | EA | 2 | 35000 | 70000 | 27094.305 | 54188 |  | 0 |  | 124188 |  | 2018 | SKC진천 | 서해이엔지 | 2018-5-1765 | 124188 | 0
루버 | LOUVER | 750x500 | EA | 1 | 37500 | 37500 | 27094.305 | 27094 |  | 0 |  | 64594 |  | 2018 | SKC진천 | 서해이엔지 | 2018-5-1765 | 64594 | 0
루버 | LOUVER | 800x500 | EA | 1 | 40000 | 40000 | 27094.305 | 27094 |  | 0 |  | 67094 |  | 2018 | SKC진천 | 서해이엔지 | 2018-5-1765 | 67094 | 0
루버 | LOUVER | 850x500 | EA | 2 | 42500 | 85000 | 27094.305 | 54188 |  | 0 |  | 139188 |  | 2018 | SKC진천 | 서해이엔지 | 2018-5-1765 | 139188 | 0
루버 | LOUVER | 900x1000 | EA | 1 | 90000 | 90000 | 27094.305 | 27094 |  | 0 |  | 117094 |  | 2018 | SKC진천 | 서해이엔지 | 2018-5-1765 | 117094 | 0
루버 | LOUVER | 1,300x500 | EA | 1 | 65000 | 65000 | 43350.888 | 43350 |  | 0 |  | 108350 |  | 2018 | SKC진천 | 서해이엔지 | 2018-5-1765 | 108350 | 0
루버 | LOUVER | 1,500x550 | EA | 1 | 82500 | 82500 | 43350.888 | 43350 |  | 0 |  | 125850 |  | 2018 | SKC진천 | 서해이엔지 | 2018-5-1765 | 125850 | 0
루버 | LOUVER | 1,500x950 | EA | 3 | 142500 | 427500 | 43350.888 | 130052 |  | 0 |  | 557552 |  | 2018 | SKC진천 | 서해이엔지 | 2018-5-1765 | 557552 | 0
루버 | LOUVER | 1,700x1,100 | EA | 1 | 187000 | 187000 | 43350.888 | 43350 |  | 0 |  | 230350 |  | 2018 | SKC진천 | 서해이엔지 | 2018-5-1765 | 230350 | 0
루버 | LOUVER | 1,700x500 | EA | 3 | 85000 | 255000 | 43350.888 | 130052 |  | 0 |  | 385052 |  | 2018 | SKC진천 | 서해이엔지 | 2018-5-1765 | 385052 | 0
루버 | LOUVER | 1,800x500 | EA | 1 | 90000 | 90000 | 43350.888 | 43350 |  | 0 |  | 133350 |  | 2018 | SKC진천 | 서해이엔지 | 2018-5-1765 | 133350 | 0
루버 | LOUVER | 4,800x1,650 | EA | 1 | 792000 | 792000 | 43350.888 | 43350 |  | 0 |  | 835350 |  | 2018 | SKC진천 | 서해이엔지 | 2018-5-1765 | 835350 | 0
STS_망 | INSECT SCREEN(STS망) | STS-304, 40메쉬XD0.25x1M | M2 | 4 | 32680 | 130720 | 0 | 0 |  | 0 |  | 130720 |  | 2018 | SKC진천 | 서해이엔지 | 2018-5-1765 | 130720 | 0
삭제 | 덕트인식표 | - | 식 | 1 | 1000000 | 1000000 | 500000 | 500000 |  | 0 |  | 1500000 |  | 2018 | SKC진천 | 서해이엔지 | 2018-5-1765 | 1500000 | 0
녹막이페인트칠 | 녹막이페인트칠 | - | M2 | 130 | 1175 | 152750 | 3499.6 | 454948 |  | 0 |  | 607698 |  | 2018 | SKC진천 | 서해이엔지 | 2018-5-1765 | 607698 | 0
녹막이페인트칠 | 조합페인트칠 | - | M2 | 130 | 820 | 106600 | 5366.4 | 697632 |  | 0 |  | 804232 |  | 2018 | SKC진천 | 서해이엔지 | 2018-5-1765 | 804232 | 0
삭제 | 방화코킹재 | (덕트, 바닥, 벽체)틈새50m | M | 352 | 50000 | 17600000 | 70000 | 24640000 |  | 0 |  | 42240000 |  | 2018 | SKC진천 | 서해이엔지 | 2018-5-1765 | 42240000 | 0
삭제 | ㄷ 형강 | 100x50 | KG | 3000 | 1160 | 3480000 | 0 | 0 |  | 0 |  | 3480000 |  | 2018 | SKC진천 | 서해이엔지 | 2018-5-1765 | 3480000 | 0
삭제 | 스틸플레이트 | 200x200x5t | EA | 60 | 4560 | 273600 | 0 | 0 |  | 0 |  | 273600 |  | 2018 | SKC진천 | 서해이엔지 | 2018-5-1765 | 273600 | 0
잡철물제작설치 | 잡철물제작설치 | 간단 | KG | 3000 | 89 | 267000 | 3731.2061 | 11193618 |  | 0 |  | 11460618 |  | 2018 | SKC진천 | 서해이엔지 | 2018-5-1765 | 11460618 | 0
삭제 | 장비사용 |  | 식 | 1 |  |  |  |  | 10000000 | 10000000 |  | 10000000 |  | 2018 | SKC진천 | 서해이엔지 | 2018-5-1765 | 10000000 | 0
삭제 | 운반비 |  | 식 | 1 |  |  |  |  | 5000000 | 5000000 |  | 5000000 |  | 2018 | SKC진천 | 서해이엔지 | 2018-5-1765 | 5000000 | 0
삭제 | 공구손료 | 인건비의3% | 식 | 1 | 6361177 | 6361177 | 0 | 0 |  | 0 |  | 6361177 |  | 2018 | SKC진천 | 서해이엔지 | 2018-5-1765 | 6361177 | 0
STS_덕트 | 기계식 덕트제작설치 (스테인레스철판 KSC3698) | 0.5t | M2 | 12 | 46804.1 | 561649 | 21518.7 | 258224 |  | 0 |  | 819873 |  | 2018 | SKC진천 | 영진기술 | 2018-5-1765 | 819873 | 0
덕트 | 기계식 덕트제작설치 (아연도철판 KSD3506) | 0.5t | M2 | 1161 | 15323 | 17790003 | 16433.2 | 19078945 |  | 0 |  | 36868948 |  | 2018 | SKC진천 | 영진기술 | 2018-5-1765 | 36868948 | 0
덕트 | 기계식 덕트제작설치 (아연도철판 KSD3507) | 0.6t | M2 | 2568 | 16246.3 | 41720498 | 17021.2 | 43710441 |  | 0 |  | 85430939 |  | 2018 | SKC진천 | 영진기술 | 2018-5-1765 | 85430939 | 0
덕트 | 기계식 덕트제작설치 (아연도철판 KSD3508) | 0.8t | M2 | 1684 | 18419.8 | 31018943 | 17721.9 | 29843679 |  | 0 |  | 60862622 |  | 2018 | SKC진천 | 영진기술 | 2018-5-1765 | 60862622 | 0
덕트 | 기계식 덕트제작설치 (아연도철판 KSD3509) | 1.0t | M2 | 337 | 19452.3 | 6555425 | 19754.7 | 6657333 |  | 0 |  | 13212758 |  | 2018 | SKC진천 | 영진기술 | 2018-5-1765 | 13212758 | 0
덕트 | 기계식 덕트제작설치 (아연도철판 KSD3510) | 1.2t | M2 |  |  | 0 |  | 0 |  | 0 |  | 0 |  | 2018 | SKC진천 | 영진기술 | 2018-5-1765 | 0 | 0
덕트_보온 | 덕트보온(고무발포보온재) 옥내, 마감포함 | 25t | M2 | 4751 | 10920 | 51880920 | 12460 | 59197460 |  | 0 |  | 111078380 |  | 2018 | SKC진천 | 영진기술 | 2018-5-1765 | 111078380 | 0
덕트_보온 | 덕트보온(고무발포보온재+칼라철판) 옥외, | 25t | M2 | 905 | 30355.5 | 27471727 | 31500 | 28507500 |  | 0 |  | 55979227 |  | 2018 | SKC진천 | 영진기술 | 2018-5-1765 | 55979227 | 0
삭제 | 플랜지(아연도강판) | 0.5t | M2 | 127 |  | 0 | [5 empty] | 0 |  | 2018 | SKC진천 | 영진기술 | 2018-5-1765 | 0 | 0
삭제 | 플랜지(아연도강판) | 0.6t | M2 | 282 |  | 0 | [5 empty] | 0 |  | 2018 | SKC진천 | 영진기술 | 2018-5-1765 | 0 | 0
삭제 | 플랜지(아연도강판) | 0.8t | M2 | 185 |  | 0 | [5 empty] | 0 |  | 2018 | SKC진천 | 영진기술 | 2018-5-1765 | 0 | 0
삭제 | 플랜지(아연도강판) | 1.0t | M2 | 37 |  | 0 | [5 empty] | 0 |  | 2018 | SKC진천 | 영진기술 | 2018-5-1765 | 0 | 0
삭제 | 플랜지(아연도강판) | 1.2t | M2 | 0 |  | 0 | [5 empty] | 0 |  | 2018 | SKC진천 | 영진기술 | 2018-5-1765 | 0 | 0
삭제 | 플랜지(STS강판) | 0.5t | M2 | 1 |  | 0 | [5 empty] | 0 |  | 2018 | SKC진천 | 영진기술 | 2018-5-1765 | 0 | 0
삭제 | 코너플래이트 | 30W×105L×1.6t | EA | 19937 |  | 0 | [5 empty] | 0 |  | 2018 | SKC진천 | 영진기술 | 2018-5-1765 | 0 | 0
삭제 | 볼트너트 | ø8×25L | EA | 19937 |  | 0 | [5 empty] | 0 |  | 2018 | SKC진천 | 영진기술 | 2018-5-1765 | 0 | 0
삭제 | C-크리트바 | 20×25×1.0t | M | 4033 |  | 0 | [5 empty] | 0 |  | 2018 | SKC진천 | 영진기술 | 2018-5-1765 | 0 | 0
삭제 | 행가레일 | 25×25×3.0t | M | 1123 |  | 0 | [5 empty] | 0 |  | 2018 | SKC진천 | 영진기술 | 2018-5-1765 | 0 | 0
삭제 | 행가레일 | 30×30×3.0t | M | 506 |  | 0 | [5 empty] | 0 |  | 2018 | SKC진천 | 영진기술 | 2018-5-1765 | 0 | 0
삭제 | 행가레일 | 40×40×3.0t | M | 102 |  | 0 | [5 empty] | 0 |  | 2018 | SKC진천 | 영진기술 | 2018-5-1765 | 0 | 0
삭제 | 행가레일 | 40×40×5.0t | M | 0 |  | 0 | [5 empty] | 0 |  | 2018 | SKC진천 | 영진기술 | 2018-5-1765 | 0 | 0
삭제 | 행가로드 | ø9 | M | 3862 |  | 0 | [5 empty] | 0 |  | 2018 | SKC진천 | 영진기술 | 2018-5-1765 | 0 | 0
삭제 | 너트 | ø9 | EA | 2795 |  | 0 | [5 empty] | 0 |  | 2018 | SKC진천 | 영진기술 | 2018-5-1765 | 0 | 0
삭제 | 패킹재 | 30W×5T | M | 6338 |  | 0 | [5 empty] | 0 |  | 2018 | SKC진천 | 영진기술 | 2018-5-1765 | 0 | 0
삭제 | 스트롱앙카 | ø9 너트포함 | EA | 2677 |  | 0 | [5 empty] | 0 |  | 2018 | SKC진천 | 영진기술 | 2018-5-1765 | 0 | 0
삭제 | 콤파운드 | 비초산계 | kg | 345 |  | 0 | [5 empty] | 0 |  | 2018 | SKC진천 | 영진기술 | 2018-5-1765 | 0 | 0
삭제 | 보강바 | 30×35×0.8t | M | 1212 |  | 0 | [5 empty] | 0 |  | 2018 | SKC진천 | 영진기술 | 2018-5-1765 | 0 | 0
삭제 | 직결비스 | 13mm | EA | 11418 |  | 0 | [5 empty] | 0 |  | 2018 | SKC진천 | 영진기술 | 2018-5-1765 | 0 | 0
F.V.D | FVD(휴즈, 핸들 포함, STL) | 300x500 | EA | 1 | 53640 | 53640 | 12852 | 12852 | 0 | 0 |  | 66492 |  | 2018 | SKC진천 | 영진기술 | 2018-5-1765 | 66492 | 0
F.D | FD(휴즈, 핸들 포함, STL) | 300x300 | EA | 0 |  | 0 |  | 0 | 0 | 0 |  | 0 |  | 2018 | SKC진천 | 영진기술 | 2018-5-1765 | 0 | 0
F.D | FD(휴즈, 핸들 포함, STL) | 350x250 | EA | 0 |  | 0 |  | 0 | 0 | 0 |  | 0 |  | 2018 | SKC진천 | 영진기술 | 2018-5-1765 | 0 | 0
F.D | FD(휴즈, 핸들 포함, STL) | 400x250 | EA | 2 | 53640 | 107280 | 14091 | 28182 | 0 | 0 |  | 135462 |  | 2018 | SKC진천 | 영진기술 | 2018-5-1765 | 135462 | 0
F.D | FD(휴즈, 핸들 포함, STL) | 400x350 | EA | 1 | 53640 | 53640 | 14091 | 14091 | 0 | 0 |  | 67731 |  | 2018 | SKC진천 | 영진기술 | 2018-5-1765 | 67731 | 0
F.D | FD(휴즈, 핸들 포함, STL) | 500x300 | EA | 3 | 60840 | 182520 | 15949 | 47847 | 0 | 0 |  | 230367 |  | 2018 | SKC진천 | 영진기술 | 2018-5-1765 | 230367 | 0
F.D | FD(휴즈, 핸들 포함, STL) | 600x400 | EA | 0 |  | 0 |  | 0 | 0 | 0 |  | 0 |  | 2018 | SKC진천 | 영진기술 | 2018-5-1765 | 0 | 0
F.D | FD(휴즈, 핸들 포함, STL) | 700x400 | EA | 1 | 73080 | 73080 | 18427 | 18427 | 0 | 0 |  | 91507 |  | 2018 | SKC진천 | 영진기술 | 2018-5-1765 | 91507 | 0
F.D | FD(휴즈, 핸들 포함, STL) | 800x450 | EA | 1 | 88761 | 88761 | 21586 | 21586 | 0 | 0 |  | 110347 |  | 2018 | SKC진천 | 영진기술 | 2018-5-1765 | 110347 | 0
F.D | FD(휴즈, 핸들 포함, STL) | 900x500 | EA | 2 | 99090 | 198180 | 23692 | 47384 | 0 | 0 |  | 245564 |  | 2018 | SKC진천 | 영진기술 | 2018-5-1765 | 245564 | 0
F.D | FD(휴즈, 핸들 포함, STL) | 950x500 | EA | 1 | 102532 | 102532 | 24877 | 24877 | 0 | 0 |  | 127409 |  | 2018 | SKC진천 | 영진기술 | 2018-5-1765 | 127409 | 0
F.D | FD(휴즈, 핸들 포함, STL) | 1,000x450 | EA | 1 | 112860 | 112860 | 28431 | 28431 | 0 | 0 |  | 141291 |  | 2018 | SKC진천 | 영진기술 | 2018-5-1765 | 141291 | 0
F.D | FD(휴즈, 핸들 포함, STL) | 1,000x550 | EA | 1 | 120360 | 120360 | 31431 | 31431 | 0 | 0 |  | 151791 |  | 2018 | SKC진천 | 영진기술 | 2018-5-1765 | 151791 | 0
F.D | FD(휴즈, 핸들 포함, STL) | 1,200x600 | EA | 1 | 130210 | 130210 | 34402 | 34402 | 0 | 0 |  | 164612 |  | 2018 | SKC진천 | 영진기술 | 2018-5-1765 | 164612 | 0
F.D | FD(휴즈, 핸들 포함, STL) | 1,200x650 | EA | 2 | 135223 | 270446 | 32839 | 65678 | 0 | 0 |  | 336124 |  | 2018 | SKC진천 | 영진기술 | 2018-5-1765 | 336124 | 0
F.D | FD(휴즈, 핸들 포함, STL) | 1,400x600 | EA | 1 | 156703 | 156703 | 39408 | 39408 | 0 | 0 |  | 196111 |  | 2018 | SKC진천 | 영진기술 | 2018-5-1765 | 196111 | 0
F.D | FD(휴즈, 핸들 포함, STL) | 1,400x700 | EA | 1 | 159703 | 159703 | 42408 | 42408 | 0 | 0 |  | 202111 |  | 2018 | SKC진천 | 영진기술 | 2018-5-1765 | 202111 | 0
F.D | FD(휴즈, 핸들 포함, STL) | 1,600x650 | EA | 0 | 182658 | 0 |  | 0 | 0 | 0 |  | 0 |  | 2018 | SKC진천 | 영진기술 | 2018-5-1765 | 0 | 0
F.D | FD(휴즈, 핸들 포함, STL) | 1,600x850 | EA | 2 | 185658 | 371316 | 55453 | 110906 | 0 | 0 |  | 482222 |  | 2018 | SKC진천 | 영진기술 | 2018-5-1765 | 482222 | 0
F.D | FD(휴즈, 핸들 포함, STL) | 3,000x800 | EA | 1 | 297052 | 297052 | 88725 | 88725 | 0 | 0 |  | 385777 |  | 2018 | SKC진천 | 영진기술 | 2018-5-1765 | 385777 | 0
F.D | FD(휴즈, 핸들 포함, STL) | 500x300 | EA | 0 |  | 0 |  | 0 | 0 | 0 |  | 0 |  | 2018 | SKC진천 | 영진기술 | 2018-5-1765 | 0 | 0
F.D | FD(휴즈, 핸들 포함, STL) | 500x350 | EA | 0 |  | 0 |  | 0 | 0 | 0 |  | 0 |  | 2018 | SKC진천 | 영진기술 | 2018-5-1765 | 0 | 0
V.D | VD(핸들포함, STL) | 200x100 | EA | 0 |  | 0 |  | 0 | 0 | 0 |  | 0 |  | 2018 | SKC진천 | 영진기술 | 2018-5-1765 | 0 | 0
V.D | VD(핸들포함, STL) | 200x150 | EA | 7 | 23400 | 163800 | 12852 | 89964 | 0 | 0 |  | 253764 |  | 2018 | SKC진천 | 영진기술 | 2018-5-1765 | 253764 | 0
V.D | VD(핸들포함, STL) | 200x200 | EA | 2 | 23400 | 46800 | 12852 | 25704 | 0 | 0 |  | 72504 |  | 2018 | SKC진천 | 영진기술 | 2018-5-1765 | 72504 | 0
V.D | VD(핸들포함, STL) | 200x250 | EA | 0 |  | 0 |  | 0 | 0 | 0 |  | 0 |  | 2018 | SKC진천 | 영진기술 | 2018-5-1765 | 0 | 0
V.D | VD(핸들포함, STL) | 250x150 | EA | 3 | 23400 | 70200 | 12852 | 38556 | 0 | 0 |  | 108756 |  | 2018 | SKC진천 | 영진기술 | 2018-5-1765 | 108756 | 0
V.D | VD(핸들포함, STL) | 250x200 | EA | 4 | 23400 | 93600 | 12852 | 51408 | 0 | 0 |  | 145008 |  | 2018 | SKC진천 | 영진기술 | 2018-5-1765 | 145008 | 0
V.D | VD(핸들포함, STL) | 250x250 | EA | 1 | 23400 | 23400 | 12852 | 12852 | 0 | 0 |  | 36252 |  | 2018 | SKC진천 | 영진기술 | 2018-5-1765 | 36252 | 0
V.D | VD(핸들포함, STL) | 300x150 | EA | 1 | 23400 | 23400 | 12852 | 12852 | 0 | 0 |  | 36252 |  | 2018 | SKC진천 | 영진기술 | 2018-5-1765 | 36252 | 0
V.D | VD(핸들포함, STL) | 300x200 | EA | 18 | 33040 | 594720 | 12852 | 231336 | 0 | 0 |  | 826056 |  | 2018 | SKC진천 | 영진기술 | 2018-5-1765 | 826056 | 0
V.D | VD(핸들포함, STL) | 300x250 | EA | 5 | 33040 | 165200 | 12852 | 64260 | 0 | 0 |  | 229460 |  | 2018 | SKC진천 | 영진기술 | 2018-5-1765 | 229460 | 0
V.D | VD(핸들포함, STL) | 300x350 | EA | 1 | 33040 | 33040 | 12852 | 12852 | 0 | 0 |  | 45892 |  | 2018 | SKC진천 | 영진기술 | 2018-5-1765 | 45892 | 0
V.D | VD(핸들포함, STL) | 350x200 | EA | 22 | 33040 | 726880 | 12852 | 282744 | 0 | 0 |  | 1009624 |  | 2018 | SKC진천 | 영진기술 | 2018-5-1765 | 1009624 | 0
V.D | VD(핸들포함, STL) | 350x250 | EA | 1 | 33040 | 33040 | 12852 | 12852 | 0 | 0 |  | 45892 |  | 2018 | SKC진천 | 영진기술 | 2018-5-1765 | 45892 | 0
V.D | VD(핸들포함, STL) | 400x150 | EA | 2 | 33040 | 66080 | 12852 | 25704 | 0 | 0 |  | 91784 |  | 2018 | SKC진천 | 영진기술 | 2018-5-1765 | 91784 | 0
V.D | VD(핸들포함, STL) | 400x200 | EA | 9 | 33040 | 297360 | 12852 | 115668 | 0 | 0 |  | 413028 |  | 2018 | SKC진천 | 영진기술 | 2018-5-1765 | 413028 | 0
V.D | VD(핸들포함, STL) | 400x250 | EA | 5 | 33040 | 165200 | 12852 | 64260 | 0 | 0 |  | 229460 |  | 2018 | SKC진천 | 영진기술 | 2018-5-1765 | 229460 | 0
V.D | VD(핸들포함, STL) | 400x300 | EA | 5 | 33040 | 165200 | 13471 | 67355 | 0 | 0 |  | 232555 |  | 2018 | SKC진천 | 영진기술 | 2018-5-1765 | 232555 | 0
V.D | VD(핸들포함, STL) | 400x350 | EA | 3 | 33040 | 99120 | 14091 | 42273 | 0 | 0 |  | 141393 |  | 2018 | SKC진천 | 영진기술 | 2018-5-1765 | 141393 | 0
V.D | VD(핸들포함, STL) | 400x600 | EA | 0 | 33040 | 0 |  | 0 | 0 | 0 |  | 0 |  | 2018 | SKC진천 | 영진기술 | 2018-5-1765 | 0 | 0
V.D | VD(핸들포함, STL) | 450x250 | EA | 5 | 33040 | 165200 | 13224 | 66120 | 0 | 0 |  | 231320 |  | 2018 | SKC진천 | 영진기술 | 2018-5-1765 | 231320 | 0
V.D | VD(핸들포함, STL) | 450x300 | EA | 5 | 33040 | 165200 | 13224 | 66120 | 0 | 0 |  | 231320 |  | 2018 | SKC진천 | 영진기술 | 2018-5-1765 | 231320 | 0
V.D | VD(핸들포함, STL) | 450x350 | EA | 1 | 33040 | 33040 | 13224 | 13224 | 0 | 0 |  | 46264 |  | 2018 | SKC진천 | 영진기술 | 2018-5-1765 | 46264 | 0
V.D | VD(핸들포함, STL) | 500x200 | EA | 13 | 33040 | 429520 | 13224 | 171912 | 0 | 0 |  | 601432 |  | 2018 | SKC진천 | 영진기술 | 2018-5-1765 | 601432 | 0
V.D | VD(핸들포함, STL) | 500x250 | EA | 184 | 33040 | 6079360 | 13224 | 2433216 | 0 | 0 |  | 8512576 |  | 2018 | SKC진천 | 영진기술 | 2018-5-1765 | 8512576 | 0
V.D | VD(핸들포함, STL) | 500x300 | EA | 3 | 33040 | 99120 | 13224 | 39672 | 0 | 0 |  | 138792 |  | 2018 | SKC진천 | 영진기술 | 2018-5-1765 | 138792 | 0
V.D | VD(핸들포함, STL) | 500x350 | EA | 1 | 33040 | 33040 | 13224 | 13224 | 0 | 0 |  | 46264 |  | 2018 | SKC진천 | 영진기술 | 2018-5-1765 | 46264 | 0
V.D | VD(핸들포함, STL) | 550x300 | EA | 1 | 33040 | 33040 | 14865 | 14865 | 0 | 0 |  | 47905 |  | 2018 | SKC진천 | 영진기술 | 2018-5-1765 | 47905 | 0
V.D | VD(핸들포함, STL) | 600x350 | EA | 0 |  | 0 |  | 0 | 0 | 0 |  | 0 |  | 2018 | SKC진천 | 영진기술 | 2018-5-1765 | 0 | 0
V.D | VD(핸들포함, STL) | 600x500 | EA | 1 | 55080 | 55080 | 20905 | 20905 | 0 | 0 |  | 75985 |  | 2018 | SKC진천 | 영진기술 | 2018-5-1765 | 75985 | 0
V.D | VD(핸들포함, STL) | 650x400 | EA | 1 | 51184 | 51184 | 17808 | 17808 | 0 | 0 |  | 68992 |  | 2018 | SKC진천 | 영진기술 | 2018-5-1765 | 68992 | 0
V.D | VD(핸들포함, STL) | 700x250 | EA | 4 | 45136 | 180544 | 16630 | 66520 | 0 | 0 |  | 247064 |  | 2018 | SKC진천 | 영진기술 | 2018-5-1765 | 247064 | 0
V.D | VD(핸들포함, STL) | 700x350 | EA | 2 | 45136 | 90272 | 17506 | 35012 | 0 | 0 |  | 125284 |  | 2018 | SKC진천 | 영진기술 | 2018-5-1765 | 125284 | 0
V.D | VD(핸들포함, STL) | 700x400 | EA | 1 | 59248 | 59248 | 18427 | 18427 | 0 | 0 |  | 77675 |  | 2018 | SKC진천 | 영진기술 | 2018-5-1765 | 77675 | 0
V.D | VD(핸들포함, STL) | 700x500 | EA | 1 | 73360 | 73360 | 19348 | 19348 | 0 | 0 |  | 92708 |  | 2018 | SKC진천 | 영진기술 | 2018-5-1765 | 92708 | 0
V.D | VD(핸들포함, STL) | 750x400 | EA | 1 | 47231 | 47231 | 20316 | 20316 | 0 | 0 |  | 67547 |  | 2018 | SKC진천 | 영진기술 | 2018-5-1765 | 67547 | 0
V.D | VD(핸들포함, STL) | 800x350 | EA | 1 | 47315 | 47315 | 20351 | 20351 | 0 | 0 |  | 67666 |  | 2018 | SKC진천 | 영진기술 | 2018-5-1765 | 67666 | 0
V.D | VD(핸들포함, STL) | 800x400 | EA | 4 | 48280 | 193120 | 20766 | 83064 | 0 | 0 |  | 276184 |  | 2018 | SKC진천 | 영진기술 | 2018-5-1765 | 276184 | 0
V.D | VD(핸들포함, STL) | 800x450 | EA | 3 | 49266 | 147798 | 21190 | 63570 | 0 | 0 |  | 211368 |  | 2018 | SKC진천 | 영진기술 | 2018-5-1765 | 211368 | 0
V.D | VD(핸들포함, STL) | 900x450 | EA | 1 | 50251 | 50251 | 21614 | 21614 | 0 | 0 |  | 71865 |  | 2018 | SKC진천 | 영진기술 | 2018-5-1765 | 71865 | 0
V.D | VD(핸들포함, STL) | 950x450 | EA | 1 | 51256 | 51256 | 22046 | 22046 | 0 | 0 |  | 73302 |  | 2018 | SKC진천 | 영진기술 | 2018-5-1765 | 73302 | 0
V.D | VD(핸들포함, STL) | 1,000x450 | EA | 1 | 64409 | 64409 | 27706 | 27706 | 0 | 0 |  | 92115 |  | 2018 | SKC진천 | 영진기술 | 2018-5-1765 | 92115 | 0
V.D | VD(핸들포함, STL) | 1,000x550 | EA | 1 | 66402 | 66402 | 28563 | 28563 | 0 | 0 |  | 94965 |  | 2018 | SKC진천 | 영진기술 | 2018-5-1765 | 94965 | 0
V.D | VD(핸들포함, STL) | 1,200x450 | EA | 0 | 68394 | 0 |  | 0 | 0 | 0 |  | 0 |  | 2018 | SKC진천 | 영진기술 | 2018-5-1765 | 0 | 0
V.D | VD(핸들포함, STL) | 1,200x600 | EA | 0 | 70445 | 0 |  | 0 | 0 | 0 |  | 0 |  | 2018 | SKC진천 | 영진기술 | 2018-5-1765 | 0 | 0
V.D | VD(핸들포함, STL) | 1,300x400 | EA | 1 | 72559 | 72559 | 31211 | 31211 | 0 | 0 |  | 103770 |  | 2018 | SKC진천 | 영진기술 | 2018-5-1765 | 103770 | 0
V.D | VD(핸들포함, STL) | 1,300x550 | EA | 1 | 74736 | 74736 | 32147 | 32147 | 0 | 0 |  | 106883 |  | 2018 | SKC진천 | 영진기술 | 2018-5-1765 | 106883 | 0
V.D | VD(핸들포함, STL) | 1,400x600 | EA | 2 | 76978 | 153956 | 33112 | 66224 | 0 | 0 |  | 220180 |  | 2018 | SKC진천 | 영진기술 | 2018-5-1765 | 220180 | 0
V.D | VD(핸들포함, STL) | 1,400x700 | EA | 1 | 79287 | 79287 | 34105 | 34105 | 0 | 0 |  | 113392 |  | 2018 | SKC진천 | 영진기술 | 2018-5-1765 | 113392 | 0
B.D.D | BDD(STL) | 1,400x700 | EA | 0 |  |  |  | 0 | 0 | 0 |  | 0 |  | 2018 | SKC진천 | 영진기술 | 2018-5-1765 | 0 | 0
GRILLE | GRILLE(STL) | 150x150 | EA | 3 | 16738 | 50214 | 9636 | 28908 | 0 | 0 |  | 79122 |  | 2018 | SKC진천 | 영진기술 | 2018-5-1765 | 79122 | 0
GRILLE | GRILLE(STL) | 150x200 | EA | 0 |  |  |  | 0 | 0 | 0 |  | 0 |  | 2018 | SKC진천 | 영진기술 | 2018-5-1765 | 0 | 0
GRILLE | GRILLE(STL) | 200x150 | EA | 1 | 17789 | 17789 | 10241 | 10241 | 0 | 0 |  | 28030 |  | 2018 | SKC진천 | 영진기술 | 2018-5-1765 | 28030 | 0
GRILLE | GRILLE(STL) | 200x200 | EA | 1 | 18339 | 18339 | 10558 | 10558 | 0 | 0 |  | 28897 |  | 2018 | SKC진천 | 영진기술 | 2018-5-1765 | 28897 | 0
GRILLE | GRILLE(STL) | 200x400 | EA | 2 | 18906 | 37812 | 10884 | 21768 | 0 | 0 |  | 59580 |  | 2018 | SKC진천 | 영진기술 | 2018-5-1765 | 59580 | 0
GRILLE | GRILLE(STL) | 250x150 | EA | 4 | 19491 | 77964 | 11221 | 44884 | 0 | 0 |  | 122848 |  | 2018 | SKC진천 | 영진기술 | 2018-5-1765 | 122848 | 0
GRILLE | GRILLE(STL) | 300x150 | EA | 2 | 20094 | 40188 | 11568 | 23136 | 0 | 0 |  | 63324 |  | 2018 | SKC진천 | 영진기술 | 2018-5-1765 | 63324 | 0
GRILLE | GRILLE(STL) | 300x200 | EA | 3 | 20715 | 62145 | 11926 | 35778 | 0 | 0 |  | 97923 |  | 2018 | SKC진천 | 영진기술 | 2018-5-1765 | 97923 | 0
GRILLE | GRILLE(STL) | 300x250 | EA | 3 | 21356 | 64068 | 12295 | 36885 | 0 | 0 |  | 100953 |  | 2018 | SKC진천 | 영진기술 | 2018-5-1765 | 100953 | 0
GRILLE | GRILLE(STL) | 300x300 | EA | 22 | 22017 | 484374 | 12675 | 278850 | 0 | 0 |  | 763224 |  | 2018 | SKC진천 | 영진기술 | 2018-5-1765 | 763224 | 0
GRILLE | GRILLE(STL) | 350x150 | EA | 2 | 22698 | 45396 | 13067 | 26134 | 0 | 0 |  | 71530 |  | 2018 | SKC진천 | 영진기술 | 2018-5-1765 | 71530 | 0
GRILLE | GRILLE(STL) | 400x200 | EA | 22 | 23400 | 514800 | 13471 | 296362 | 0 | 0 |  | 811162 |  | 2018 | SKC진천 | 영진기술 | 2018-5-1765 | 811162 | 0
GRILLE | GRILLE(STL) | 400x600 | EA | 4 | 24570 | 98280 | 16165 | 64660 | 0 | 0 |  | 162940 |  | 2018 | SKC진천 | 영진기술 | 2018-5-1765 | 162940 | 0
GRILLE | GRILLE(STL) | 450x300 | EA |  | 24164 | 0 | 13936 | 0 | 0 | 0 |  | 0 |  | 2018 | SKC진천 | 영진기술 | 2018-5-1765 | 0 | 0
GRILLE | GRILLE(STL) | 450x350 | EA | 5 | 25436 | 127180 | 14574 | 72870 | 0 | 0 |  | 200050 |  | 2018 | SKC진천 | 영진기술 | 2018-5-1765 | 200050 | 0
GRILLE | GRILLE(STL) | 500x300 | EA | 1 | 26775 | 26775 | 14871 | 14871 | 0 | 0 |  | 41646 |  | 2018 | SKC진천 | 영진기술 | 2018-5-1765 | 41646 | 0
GRILLE | GRILLE(STL) | 500x350 | EA | 4 | 26775 | 107100 | 15175 | 60700 | 0 | 0 |  | 167800 |  | 2018 | SKC진천 | 영진기술 | 2018-5-1765 | 167800 | 0
GRILLE | GRILLE(STL) | 650x300 | EA | 2 | 44208 | 88416 | 24435 | 48870 | 0 | 0 |  | 137286 |  | 2018 | SKC진천 | 영진기술 | 2018-5-1765 | 137286 | 0
GRILLE | GRILLE(STL) | 650x550 | EA | 5 | 45092 | 225460 | 24923 | 124615 | 0 | 0 |  | 350075 |  | 2018 | SKC진천 | 영진기술 | 2018-5-1765 | 350075 | 0
GRILLE | GRILLE(STL) | 800x500 | EA | 0 |  |  |  | 0 | 0 | 0 |  | 0 |  | 2018 | SKC진천 | 영진기술 | 2018-5-1765 | 0 | 0
REGISTER | REGISTER(STL) | 300x200 | EA | 0 |  |  |  | 0 | 0 | 0 |  | 0 |  | 2018 | SKC진천 | 영진기술 | 2018-5-1765 | 0 | 0
REGISTER | REGISTER(STL) | 300x300 | EA | 0 |  |  |  | 0 | 0 | 0 |  | 0 |  | 2018 | SKC진천 | 영진기술 | 2018-5-1765 | 0 | 0
REGISTER | REGISTER(STL) | 500x500 | EA | 0 |  |  |  | 0 | 0 | 0 |  | 0 |  | 2018 | SKC진천 | 영진기술 | 2018-5-1765 | 0 | 0
DIFFUSER | 사각 디퓨져(PAN), N.D 기준 | 250x250 | EA | 0 |  | 0 |  | 0 | 0 | 0 |  | 0 |  | 2018 | SKC진천 | 영진기술 | 2018-5-1765 | 0 | 0
DIFFUSER | 사각 디퓨져(PAN), N.D 기준 | 300x300 | EA | 17 | 35000 | 595000 | 12675 | 215475 | 0 | 0 |  | 810475 |  | 2018 | SKC진천 | 영진기술 | 2018-5-1765 | 810475 | 0
삭제 | CANVAS CONNECTOR | 부속품포함 | M2 | 4.7 | 118200 | 555540 | 108009 | 507642 | 0 | 0 |  | 1063182 |  | 2018 | SKC진천 | 영진기술 | 2018-5-1765 | 1063182 | 0
STS_BAND | STS BAND (SELF DRAW TYPE) | 30W x 0.3t 125Φ | EA |  |  | 0 | 0 | 0 | 0 | 0 |  | 0 |  | 2018 | SKC진천 | 영진기술 | 2018-5-1765 | 0 | 0
STS_BAND | STS BAND (SELF DRAW TYPE) | 30W x 0.3t 150Φ | EA |  |  | 0 | 0 | 0 | 0 | 0 |  | 0 |  | 2018 | SKC진천 | 영진기술 | 2018-5-1765 | 0 | 0
STS_BAND | STS BAND (SELF DRAW TYPE) | 30W x 0.3t 200Φ | EA |  |  | 0 | 0 | 0 | 0 | 0 |  | 0 |  | 2018 | SKC진천 | 영진기술 | 2018-5-1765 | 0 | 0
STS_BAND | STS BAND (SELF DRAW TYPE) | 30W x 0.3t 300Φ | EA | 640 | 846 | 541440 | 0 | 0 | 0 | 0 |  | 541440 |  | 2018 | SKC진천 | 영진기술 | 2018-5-1765 | 541440 | 0
후렉시블호스 | 후렉시블 덕트호스(AL보온) | 2,000L x 125mm | EA |  | 6480 | 0 | 13215 | 0 | 0 | 0 |  | 0 |  | 2018 | SKC진천 | 영진기술 | 2018-5-1765 | 0 | 0
후렉시블호스 | 후렉시블 덕트호스(AL보온) | 2,000L x 150mm | EA |  | 8640 | 0 | 16518 | 0 | 0 | 0 |  | 0 |  | 2018 | SKC진천 | 영진기술 | 2018-5-1765 | 0 | 0
후렉시블호스 | 후렉시블 덕트호스(AL보온) | 2,000L x 200mm | EA |  | 11520 | 0 | 20646 | 0 | 0 | 0 |  | 0 |  | 2018 | SKC진천 | 영진기술 | 2018-5-1765 | 0 | 0
후렉시블호스 | 후렉시블 덕트호스(AL보온) | 2,000L x 300mm | EA | 320 | 17280 | 5529600 | 35100 | 11232000 | 0 | 0 |  | 16761600 |  | 2018 | SKC진천 | 영진기술 | 2018-5-1765 | 16761600 | 0
삭제 | SPIN-IN COUPLING | 125mm | EA |  |  | 0 |  | 0 | 0 | 0 |  | 0 |  | 2018 | SKC진천 | 영진기술 | 2018-5-1765 | 0 | 0
삭제 | SPIN-IN COUPLING | 150mm | EA |  |  | 0 |  | 0 | 0 | 0 |  | 0 |  | 2018 | SKC진천 | 영진기술 | 2018-5-1765 | 0 | 0
삭제 | SPIN-IN COUPLING | 200mm | EA |  |  | 0 |  | 0 | 0 | 0 |  | 0 |  | 2018 | SKC진천 | 영진기술 | 2018-5-1765 | 0 | 0
삭제 | SPIN-IN COUPLING | 300mm | EA | 640 | 5400 | 3456000 | 6834 | 4373760 | 0 | 0 |  | 7829760 |  | 2018 | SKC진천 | 영진기술 | 2018-5-1765 | 7829760 | 0
STS_펀칭플레이트 | 펀칭플레이트 (STS) | 200x400 | EA | 0 |  |  |  | 0 |  | 0 |  | 0 |  | 2018 | SKC진천 | 영진기술 | 2018-5-1765 | 0 | 0
STS_펀칭플레이트 | 펀칭플레이트 (STS) | 200x450 | EA | 0 |  |  |  | 0 |  | 0 |  | 0 |  | 2018 | SKC진천 | 영진기술 | 2018-5-1765 | 0 | 0
STS_펀칭플레이트 | 펀칭플레이트 (STS) | 200x900 | EA | 0 |  |  |  | 0 |  | 0 |  | 0 |  | 2018 | SKC진천 | 영진기술 | 2018-5-1765 | 0 | 0
STS_펀칭플레이트 | 펀칭플레이트 (STS) | 200x1,200 | EA | 0 |  |  |  | 0 |  | 0 |  | 0 |  | 2018 | SKC진천 | 영진기술 | 2018-5-1765 | 0 | 0
STS_펀칭플레이트 | 펀칭플레이트 (STS) | 250x1,200 | EA | 0 |  |  |  | 0 |  | 0 |  | 0 |  | 2018 | SKC진천 | 영진기술 | 2018-5-1765 | 0 | 0
STS_펀칭플레이트 | 펀칭플레이트 (STS) | 300x1,200 | EA | 0 |  |  |  | 0 |  | 0 |  | 0 |  | 2018 | SKC진천 | 영진기술 | 2018-5-1765 | 0 | 0
STS_펀칭플레이트 | 펀칭플레이트 (STS) | 350x1,200 | EA | 0 |  |  |  | 0 |  | 0 |  | 0 |  | 2018 | SKC진천 | 영진기술 | 2018-5-1765 | 0 | 0
STS_펀칭플레이트 | 펀칭플레이트 (STS) | 400x1,200 | EA | 0 |  |  |  | 0 |  | 0 |  | 0 |  | 2018 | SKC진천 | 영진기술 | 2018-5-1765 | 0 | 0
점검구 | 점검구 | 300x300 | EA | 360 | 27000 | 9720000 | 36649 | 13193640 | 0 | 0 |  | 22913640 |  | 2018 | SKC진천 | 영진기술 | 2018-5-1765 | 22913640 | 0
CHAMBER | SOUND CHAMBER | 900W x 800L x 700H | EA | 1 | 277200 | 277200 | 30240 | 30240 | 0 | 0 |  | 307440 |  | 2018 | SKC진천 | 영진기술 | 2018-5-1765 | 307440 | 0
CHAMBER | SOUND CHAMBER | 1,200W x 1,000L x 850H | EA | 1 | 561000 | 561000 | 61200 | 61200 | 0 | 0 |  | 622200 |  | 2018 | SKC진천 | 영진기술 | 2018-5-1765 | 622200 | 0
CHAMBER | SOUND CHAMBER | 1,300W x 1,000L x 900H | EA | 1 | 643500 | 643500 | 70200 | 70200 | 0 | 0 |  | 713700 |  | 2018 | SKC진천 | 영진기술 | 2018-5-1765 | 713700 | 0
CHAMBER | SOUND CHAMBER | 1,500W x 1,000L x 750H | EA | 1 | 618750 | 618750 | 67500 | 67500 | 0 | 0 |  | 686250 |  | 2018 | SKC진천 | 영진기술 | 2018-5-1765 | 686250 | 0
CHAMBER | SOUND CHAMBER | 1,500W x 1,000L x 850H | EA | 1 | 701250 | 701250 | 76500 | 76500 | 0 | 0 |  | 777750 |  | 2018 | SKC진천 | 영진기술 | 2018-5-1765 | 777750 | 0
CHAMBER | SOUND CHAMBER | 1,600W x 1,000L x 900H | EA | 1 | 792000 | 792000 | 86400 | 86400 | 0 | 0 |  | 878400 |  | 2018 | SKC진천 | 영진기술 | 2018-5-1765 | 878400 | 0
CHAMBER | SOUND CHAMBER | 1,600W x 1,000L x 1,100H | EA | 1 | 968000 | 968000 | 105600 | 105600 | 0 | 0 |  | 1073600 |  | 2018 | SKC진천 | 영진기술 | 2018-5-1765 | 1073600 | 0
CHAMBER | SOUND CHAMBER | 2,500W x 1,000L x 1,300H | EA | 1 | 1787500 | 1787500 | 195000 | 195000 | 0 | 0 |  | 1982500 |  | 2018 | SKC진천 | 영진기술 | 2018-5-1765 | 1982500 | 0
CHAMBER | SOUND CHAMBER | 2,700W x 1,000L x 1,650H | EA | 1 | 2450250 | 2450250 | 267300 | 267300 | 0 | 0 |  | 2717550 |  | 2018 | SKC진천 | 영진기술 | 2018-5-1765 | 2717550 | 0
CHAMBER | SOUND CHAMBER | 4,800W x 750L x 2,000H | EA | 1 | 3960000 | 3960000 | 432000 | 432000 | 0 | 0 |  | 4392000 |  | 2018 | SKC진천 | 영진기술 | 2018-5-1765 | 4392000 | 0
HOOD | WEATHER HOOD | 400W x 450L x 400H | EA | 1 | 33048 | 33048 | 25479 | 25479 | 0 | 0 |  | 58527 |  | 2018 | SKC진천 | 영진기술 | 2018-5-1765 | 58527 | 0
HOOD | WEATHER HOOD | 700W x 550L x 500H | EA | 2 | 70686 | 141372 | 54497 | 108994 | 0 | 0 |  | 250366 |  | 2018 | SKC진천 | 영진기술 | 2018-5-1765 | 250366 | 0
HOOD | WEATHER HOOD | 800W x 550L x 500H | EA | 1 | 80784 | 80784 | 62283 | 62283 | 0 | 0 |  | 143067 |  | 2018 | SKC진천 | 영진기술 | 2018-5-1765 | 143067 | 0
HOOD | WEATHER HOOD | 850W x 550L x 500H | EA | 2 | 85833 | 171666 | 66176 | 132352 | 0 | 0 |  | 304018 |  | 2018 | SKC진천 | 영진기술 | 2018-5-1765 | 304018 | 0
HOOD | WEATHER HOOD | 1,500W x 600L x 550H | EA | 1 | 165240 | 165240 | 127397 | 127397 | 0 | 0 |  | 292637 |  | 2018 | SKC진천 | 영진기술 | 2018-5-1765 | 292637 | 0
HOOD | WEATHER HOOD | 1,500W x 1,000L x 950H | EA | 1 | 275400 | 275400 | 212329 | 212329 | 0 | 0 |  | 487729 |  | 2018 | SKC진천 | 영진기술 | 2018-5-1765 | 487729 | 0
HOOD | WEATHER HOOD | 1,700W x 1,200L x 1,100H | EA | 1 | 374544 | 374544 | 288768 | 288768 | 0 | 0 |  | 663312 |  | 2018 | SKC진천 | 영진기술 | 2018-5-1765 | 663312 | 0
HOOD | WEATHER HOOD | 1,800W x 550L x 500H | EA | 1 | 181764 | 181764 | 140137 | 140137 | 0 | 0 |  | 321901 |  | 2018 | SKC진천 | 영진기술 | 2018-5-1765 | 321901 | 0
루버 | LOUVER | 400x400 | EA | 0 |  | 0 |  | 0 | 0 | 0 |  | 0 |  | 2018 | SKC진천 | 영진기술 | 2018-5-1765 | 0 | 0
루버 | LOUVER | 400x500 | EA | 2 | 22032 | 44064 | 88291 | 176582 | 0 | 0 |  | 220646 |  | 2018 | SKC진천 | 영진기술 | 2018-5-1765 | 220646 | 0
루버 | LOUVER | 450x500 | EA | 1 | 24786 | 24786 | 88291 | 88291 | 0 | 0 |  | 113077 |  | 2018 | SKC진천 | 영진기술 | 2018-5-1765 | 113077 | 0
루버 | LOUVER | 300x150 | EA | 2 | 8000 | 16000 | 88291 | 176582 | 0 | 0 |  | 192582 |  | 2018 | SKC진천 | 영진기술 | 2018-5-1765 | 192582 | 0
루버 | LOUVER | 200x150 | EA | 1 | 8000 | 8000 | 88291 | 88291 | 0 | 0 |  | 96291 |  | 2018 | SKC진천 | 영진기술 | 2018-5-1765 | 96291 | 0
루버 | LOUVER | 500x500 | EA | 3 | 27540 | 82620 | 88291 | 264873 | 0 | 0 |  | 347493 |  | 2018 | SKC진천 | 영진기술 | 2018-5-1765 | 347493 | 0
루버 | LOUVER | 450x250 | EA | 0 |  | 0 |  | 0 | 0 | 0 |  | 0 |  | 2018 | SKC진천 | 영진기술 | 2018-5-1765 | 0 | 0
루버 | LOUVER | 650x500 | EA | 2 | 35802 | 71604 | 88291 | 176582 | 0 | 0 |  | 248186 |  | 2018 | SKC진천 | 영진기술 | 2018-5-1765 | 248186 | 0
루버 | LOUVER | 750x250 | EA | 0 |  | 0 |  | 0 | 0 | 0 |  | 0 |  | 2018 | SKC진천 | 영진기술 | 2018-5-1765 | 0 | 0
루버 | LOUVER | 700x500 | EA | 3 | 38556 | 115668 | 88291 | 264873 | 0 | 0 |  | 380541 |  | 2018 | SKC진천 | 영진기술 | 2018-5-1765 | 380541 | 0
루버 | LOUVER | 750x500 | EA | 1 | 41310 | 41310 | 88291 | 88291 | 0 | 0 |  | 129601 |  | 2018 | SKC진천 | 영진기술 | 2018-5-1765 | 129601 | 0
루버 | LOUVER | 800x500 | EA | 1 | 44064 | 44064 | 88291 | 88291 | 0 | 0 |  | 132355 |  | 2018 | SKC진천 | 영진기술 | 2018-5-1765 | 132355 | 0
루버 | LOUVER | 850x500 | EA | 1 | 46818 | 46818 | 88291 | 88291 | 0 | 0 |  | 135109 |  | 2018 | SKC진천 | 영진기술 | 2018-5-1765 | 135109 | 0
루버 | LOUVER | 900x1000 | EA | 1 | 99144 | 99144 | 88291 | 88291 | 0 | 0 |  | 187435 |  | 2018 | SKC진천 | 영진기술 | 2018-5-1765 | 187435 | 0
루버 | LOUVER | 1,300x500 | EA | 1 | 71604 | 71604 | 88291 | 88291 | 0 | 0 |  | 159895 |  | 2018 | SKC진천 | 영진기술 | 2018-5-1765 | 159895 | 0
루버 | LOUVER | 1,500x550 | EA | 1 | 90882 | 90882 | 88291 | 88291 | 0 | 0 |  | 179173 |  | 2018 | SKC진천 | 영진기술 | 2018-5-1765 | 179173 | 0
루버 | LOUVER | 1,500x950 | EA | 1 | 156978 | 156978 | 88291 | 88291 | 0 | 0 |  | 245269 |  | 2018 | SKC진천 | 영진기술 | 2018-5-1765 | 245269 | 0
루버 | LOUVER | 1,700x1,100 | EA | 1 | 205999 | 205999 | 95896 | 95896 | 0 | 0 |  | 301895 |  | 2018 | SKC진천 | 영진기술 | 2018-5-1765 | 301895 | 0
루버 | LOUVER | 1,700x500 | EA | 3 | 93636 | 280908 | 88291 | 264873 | 0 | 0 |  | 545781 |  | 2018 | SKC진천 | 영진기술 | 2018-5-1765 | 545781 | 0
루버 | LOUVER | 1,800x500 | EA | 1 | 99144 | 99144 | 88291 | 88291 | 0 | 0 |  | 187435 |  | 2018 | SKC진천 | 영진기술 | 2018-5-1765 | 187435 | 0
루버 | LOUVER | 4,800x1,650 | EA | 1 | 872467 | 872467 | 145923 | 145923 | 0 | 0 |  | 1018390 |  | 2018 | SKC진천 | 영진기술 | 2018-5-1765 | 1018390 | 0
STS_망 | INSECT SCREEN(STS망) | STS-304, 40메쉬XD0.25x1M | M2 | 4 | 52000 | 208000 | 19480 | 77920 | 0 | 0 |  | 285920 |  | 2018 | SKC진천 | 영진기술 | 2018-5-1765 | 285920 | 0
삭제 | 덕트인식표 | - | 식 | 1 | 5000000 | 5000000 |  | 0 | 0 | 0 |  | 5000000 |  | 2018 | SKC진천 | 영진기술 | 2018-5-1765 | 5000000 | 0
삭제 | 녹막이페인트칠 | - | 식 | 1 | 2000000 | 2000000 |  | 0 | 0 | 0 |  | 2000000 |  | 2018 | SKC진천 | 영진기술 | 2018-5-1765 | 2000000 | 0
삭제 | 조합페인트칠 | - | 식 | 1 | 2000000 | 2000000 |  | 0 | 0 | 0 |  | 2000000 |  | 2018 | SKC진천 | 영진기술 | 2018-5-1765 | 2000000 | 0
삭제 | 방화코킹재 | (덕트, 바닥, 벽체)틈새50m | 식 | 1 | 3000000 | 3000000 |  | 0 | 0 | 0 |  | 3000000 |  | 2018 | SKC진천 | 영진기술 | 2018-5-1765 | 3000000 | 0
삭제 | ㄷ 형강 | 100x50 | M | 30 | 3000 | 90000 | 1000 | 30000 | 0 | 0 |  | 120000 |  | 2018 | SKC진천 | 영진기술 | 2018-5-1765 | 120000 | 0
삭제 | 스틸플레이트 | 200x200x5t | EA | 50 | 89500 | 4475000 | 1281 | 64050 | 0 | 0 |  | 4539050 |  | 2018 | SKC진천 | 영진기술 | 2018-5-1765 | 4539050 | 0
삭제 | 잡철물제작설치 | 간단 | 식 | 1 | 2000000 | 2000000 |  | 0 | 0 | 0 |  | 2000000 |  | 2018 | SKC진천 | 영진기술 | 2018-5-1765 | 2000000 | 0
삭제 | LINE MARK |  | 식 | 1 | 1500000 | 1500000 | 2000000 | 2000000 | 0 | 0 |  | 3500000 |  | 2018 | SKC진천 | 영진기술 | 2018-5-1765 | 3500000 | 0
삭제 | 인건비 | 덕트공 | 인 |  | 0 | 0 |  | 0 | 0 | 0 |  | 0 |  | 2018 | SKC진천 | 영진기술 | 2018-5-1765 | 0 | 0
삭제 | 인건비 | 보온공 | 인 |  | 0 | 0 |  | 0 | 0 | 0 |  | 0 |  | 2018 | SKC진천 | 영진기술 | 2018-5-1765 | 0 | 0
삭제 | 인건비 | 보통인부 | 인 |  | 0 | 0 |  | 0 | 0 | 0 |  | 0 |  | 2018 | SKC진천 | 영진기술 | 2018-5-1765 | 0 | 0
삭제 | 인건비 | 철공 | 인 |  | 0 | 0 |  | 0 | 0 | 0 |  | 0 |  | 2018 | SKC진천 | 영진기술 | 2018-5-1765 | 0 | 0
삭제 | 인건비 | 비계공 | 인 |  | 0 | 0 |  | 0 | 0 | 0 |  | 0 |  | 2018 | SKC진천 | 영진기술 | 2018-5-1765 | 0 | 0
삭제 | 인건비 | 용접공 | 인 |  | 0 | 0 |  | 0 | 0 | 0 |  | 0 |  | 2018 | SKC진천 | 영진기술 | 2018-5-1765 | 0 | 0
삭제 | 인건비 | 특별인부 | 인 |  | 0 | 0 |  | 0 | 0 | 0 |  | 0 |  | 2018 | SKC진천 | 영진기술 | 2018-5-1765 | 0 | 0
삭제 | 크레인 | 300톤(월) | 대 | 1 |  |  | 30000000 | 30000000 |  |  |  | 30000000 |  | 2018 | SKC진천 | 영진기술 | 2018-5-1765 | 30000000 | 0
삭제 | 지게차 | 5톤(월) | 대 | 1 |  |  | 7000000 | 7000000 |  |  |  | 7000000 |  | 2018 | SKC진천 | 영진기술 | 2018-5-1765 | 7000000 | 0
삭제 | 공구손료 및 소모자재비 | 인건비의 2% | [7 empty] | 5346829.94 |  | 5346829.94 |  | 2018 | SKC진천 | 영진기술 | 2018-5-1765 | 5346829.94 | 0
STS_덕트 | 기계식 덕트제작설치 (스테인레스철판 KSC3698) | 0.5t | M2 | 12 | 36870 | 442440 | 16000 | 192000 |  |  |  | 634440 | 634440 | 2018 | SKC진천 | 효창기업 | 2018-5-1765 | 634440 | 0
덕트 | 기계식 덕트제작설치 (아연도철판 KSD3506) | 0.5t | M2 | 936 | 11798 | 11042928 | 16000 | 14976000 |  |  |  | 26018928 | 26018928 | 2018 | SKC진천 | 효창기업 | 2018-5-1765 | 26018928 | 0
덕트 | 기계식 덕트제작설치 (아연도철판 KSD3507) | 0.6t | M2 | 2087 | 12972 | 27072564 | 16500 | 34435500 |  |  |  | 61508064 | 61508064 | 2018 | SKC진천 | 효창기업 | 2018-5-1765 | 61508064 | 0
덕트 | 기계식 덕트제작설치 (아연도철판 KSD3508) | 0.8t | M2 | 1228 | 15635 | 19199780 | 17000 | 20876000 |  |  |  | 40075780 | 40075780 | 2018 | SKC진천 | 효창기업 | 2018-5-1765 | 40075780 | 0
덕트 | 기계식 덕트제작설치 (아연도철판 KSD3509) | 1.0t | M2 | 264 | 18469 | 4875816 | 17500 | 4620000 |  |  |  | 9495816 | 9495816 | 2018 | SKC진천 | 효창기업 | 2018-5-1765 | 9495816 | 0
덕트 | 기계식 덕트제작설치 (아연도철판 KSD3510) | 1.2t | M2 | 11 | 20033 | 220363 | 19000 | 209000 |  |  |  | 429363 | 429363 | 2018 | SKC진천 | 효창기업 | 2018-5-1765 | 429363 | 0
덕트_보온 | 덕트보온(고무발포보온재) 옥내, 마감포함 | 25t | M2 | 4267 | 17300 | 73819100 | 5000 | 21335000 |  |  |  | 95154100 | 95154100 | 2018 | SKC진천 | 효창기업 | 2018-5-1765 | 95154100 | 0
덕트_보온 | 덕트보온(고무발포보온재+칼라철판) 옥외, | 25t | M2 | 733 | 32300 | 23675900 | 20000 | 14660000 |  |  |  | 38335900 | 38335900 | 2018 | SKC진천 | 효창기업 | 2018-5-1765 | 38335900 | 0
삭제 | 플랜지(아연도강판) | 0.5t | M2 | 94 | 13580 | 1276520 | 16000 | 1504000 |  |  |  | 2780520 | 2780520 | 2018 | SKC진천 | 효창기업 | 2018-5-1765 | 2780520 | 0
삭제 | 플랜지(아연도강판) | 0.6t | M2 | 209 | 14880 | 3109920 | 16500 | 3448500 |  |  |  | 6558420 | 6558420 | 2018 | SKC진천 | 효창기업 | 2018-5-1765 | 6558420 | 0
삭제 | 플랜지(아연도강판) | 0.8t | M2 | 123 | 17840 | 2194320 | 17000 | 2091000 |  |  |  | 4285320 | 4285320 | 2018 | SKC진천 | 효창기업 | 2018-5-1765 | 4285320 | 0
삭제 | 플랜지(아연도강판) | 1.0t | M2 | 26 | 20950 | 544700 | 17500 | 455000 |  |  |  | 999700 | 999700 | 2018 | SKC진천 | 효창기업 | 2018-5-1765 | 999700 | 0
삭제 | 플랜지(아연도강판) | 1.2t | M2 | 1 | 23860 | 23860 | 19000 | 19000 |  |  |  | 42860 | 42860 | 2018 | SKC진천 | 효창기업 | 2018-5-1765 | 42860 | 0
삭제 | 플랜지(STS강판) | 0.5t | M2 | 1 | 40220 | 40220 | 16000 | 16000 |  |  |  | 56220 | 56220 | 2018 | SKC진천 | 효창기업 | 2018-5-1765 | 56220 | 0
삭제 | 코너플래이트 | 30W×105L×1.6t | EA | 12242 | 130 | 1591460 |  | 0 |  |  |  | 1591460 | 1591460 | 2018 | SKC진천 | 효창기업 | 2018-5-1765 | 1591460 | 0
삭제 | 볼트너트 | ø8×25L | EA | 12242 | 60 | 734520 |  | 0 |  |  |  | 734520 | 734520 | 2018 | SKC진천 | 효창기업 | 2018-5-1765 | 734520 | 0
삭제 | C-크리트바 | 20×25×1.0t | M | 2494 | 120 | 299280 |  | 0 |  |  |  | 299280 | 299280 | 2018 | SKC진천 | 효창기업 | 2018-5-1765 | 299280 | 0
삭제 | 행가레일 | 25×25×3.0t | M |  |  | 0 |  | 0 |  |  |  | 0 | 0 | 2018 | SKC진천 | 효창기업 | 2018-5-1765 | 0 | 0
삭제 | 행가레일 | 30×30×3.0t | M | 1360 | 1700 | 2312000 |  | 0 |  |  |  | 2312000 | 2312000 | 2018 | SKC진천 | 효창기업 | 2018-5-1765 | 2312000 | 0
삭제 | 행가레일 | 40×40×3.0t | M |  |  | 0 |  | 0 |  |  |  | 0 | 0 | 2018 | SKC진천 | 효창기업 | 2018-5-1765 | 0 | 0
삭제 | 행가레일 | 40×40×5.0t | M |  |  | 0 |  | 0 |  |  |  | 0 | 0 | 2018 | SKC진천 | 효창기업 | 2018-5-1765 | 0 | 0
삭제 | 행가로드 | ø9 | M | 2720 | 520 | 1414400 |  | 0 |  |  |  | 1414400 | 1414400 | 2018 | SKC진천 | 효창기업 | 2018-5-1765 | 1414400 | 0
삭제 | 너트 | ø9 | EA | 1820 | 20 | 36400 |  | 0 |  |  |  | 36400 | 36400 | 2018 | SKC진천 | 효창기업 | 2018-5-1765 | 36400 | 0
삭제 | 패킹재 | 30W×5T | M | 4080 | 150 | 612000 |  | 0 |  |  |  | 612000 | 612000 | 2018 | SKC진천 | 효창기업 | 2018-5-1765 | 612000 | 0
삭제 | 스트롱앙카 | ø9 너트포함 | EA | 1820 | 80 | 145600 |  | 0 |  |  |  | 145600 | 145600 | 2018 | SKC진천 | 효창기업 | 2018-5-1765 | 145600 | 0
삭제 | 콤파운드 | 비초산계 | kg | 590 | 1000 | 590000 |  | 0 |  |  |  | 590000 | 590000 | 2018 | SKC진천 | 효창기업 | 2018-5-1765 | 590000 | 0
삭제 | 보강바 | 30×35×0.8t | M | 596 | 950 | 566200 |  | 0 |  |  |  | 566200 | 566200 | 2018 | SKC진천 | 효창기업 | 2018-5-1765 | 566200 | 0
삭제 | 직결비스 | 13mm | EA | 10000 | 10 | 100000 |  | 0 |  |  |  | 100000 | 100000 | 2018 | SKC진천 | 효창기업 | 2018-5-1765 | 100000 | 0
F.D | FD(휴즈, 핸들 포함, STL) | 300x300 | EA | 1 | 15000 | 15000 |  | 0 |  |  |  | 15000 | 15000 | 2018 | SKC진천 | 효창기업 | 2018-5-1765 | 15000 | 0
F.D | FD(휴즈, 핸들 포함, STL) | 350x250 | EA | 1 | 15000 | 15000 |  | 0 |  |  |  | 15000 | 15000 | 2018 | SKC진천 | 효창기업 | 2018-5-1765 | 15000 | 0
F.D | FD(휴즈, 핸들 포함, STL) | 400x250 | EA | 2 | 15000 | 30000 |  | 0 |  |  |  | 30000 | 30000 | 2018 | SKC진천 | 효창기업 | 2018-5-1765 | 30000 | 0
F.D | FD(휴즈, 핸들 포함, STL) | 400x350 | EA | 1 | 15000 | 15000 |  | 0 |  |  |  | 15000 | 15000 | 2018 | SKC진천 | 효창기업 | 2018-5-1765 | 15000 | 0
F.D | FD(휴즈, 핸들 포함, STL) | 500x300 | EA | 2 | 15000 | 30000 |  | 0 |  |  |  | 30000 | 30000 | 2018 | SKC진천 | 효창기업 | 2018-5-1765 | 30000 | 0
F.D | FD(휴즈, 핸들 포함, STL) | 600x400 | EA | 2 | 24000 | 48000 |  | 0 |  |  |  | 48000 | 48000 | 2018 | SKC진천 | 효창기업 | 2018-5-1765 | 48000 | 0
F.D | FD(휴즈, 핸들 포함, STL) | 700x400 | EA | 1 | 28000 | 28000 |  | 0 |  |  |  | 28000 | 28000 | 2018 | SKC진천 | 효창기업 | 2018-5-1765 | 28000 | 0
F.D | FD(휴즈, 핸들 포함, STL) | 800x450 | EA | 1 | 36000 | 36000 |  | 0 |  |  |  | 36000 | 36000 | 2018 | SKC진천 | 효창기업 | 2018-5-1765 | 36000 | 0
F.D | FD(휴즈, 핸들 포함, STL) | 900x500 | EA | 3 | 45000 | 135000 |  | 0 |  |  |  | 135000 | 135000 | 2018 | SKC진천 | 효창기업 | 2018-5-1765 | 135000 | 0
F.D | FD(휴즈, 핸들 포함, STL) | 950x500 | EA | 2 | 47500 | 95000 |  | 0 |  |  |  | 95000 | 95000 | 2018 | SKC진천 | 효창기업 | 2018-5-1765 | 95000 | 0
F.D | FD(휴즈, 핸들 포함, STL) | 1,000x450 | EA | 2 | 45000 | 90000 |  | 0 |  |  |  | 90000 | 90000 | 2018 | SKC진천 | 효창기업 | 2018-5-1765 | 90000 | 0
F.D | FD(휴즈, 핸들 포함, STL) | 1,000x550 | EA | 2 | 55000 | 110000 |  | 0 |  |  |  | 110000 | 110000 | 2018 | SKC진천 | 효창기업 | 2018-5-1765 | 110000 | 0
F.D | FD(휴즈, 핸들 포함, STL) | 1,200x600 | EA | 1 | 72000 | 72000 |  | 0 |  |  |  | 72000 | 72000 | 2018 | SKC진천 | 효창기업 | 2018-5-1765 | 72000 | 0
F.D | FD(휴즈, 핸들 포함, STL) | 1,200x650 | EA | 2 | 78000 | 156000 |  | 0 |  |  |  | 156000 | 156000 | 2018 | SKC진천 | 효창기업 | 2018-5-1765 | 156000 | 0
F.D | FD(휴즈, 핸들 포함, STL) | 1,400x600 | EA | 1 | 84000 | 84000 |  | 0 |  |  |  | 84000 | 84000 | 2018 | SKC진천 | 효창기업 | 2018-5-1765 | 84000 | 0
F.D | FD(휴즈, 핸들 포함, STL) | 1,400x700 | EA |  |  | 0 |  | 0 |  |  |  | 0 | 0 | 2018 | SKC진천 | 효창기업 | 2018-5-1765 | 0 | 0
F.D | FD(휴즈, 핸들 포함, STL) | 1,600x650 | EA | 2 | 104000 | 208000 |  | 0 |  |  |  | 208000 | 208000 | 2018 | SKC진천 | 효창기업 | 2018-5-1765 | 208000 | 0
F.D | FD(휴즈, 핸들 포함, STL) | 3,000x800 | EA | 1 | 240000 | 240000 |  | 0 |  |  |  | 240000 | 240000 | 2018 | SKC진천 | 효창기업 | 2018-5-1765 | 240000 | 0
F.D | FD(휴즈, 핸들 포함, STL) | 500x300 | EA |  |  | 0 |  | 0 |  |  |  | 0 | 0 | 2018 | SKC진천 | 효창기업 | 2018-5-1765 | 0 | 0
F.D | FD(휴즈, 핸들 포함, STL) | 500x350 | EA |  |  | 0 |  | 0 |  |  |  | 0 | 0 | 2018 | SKC진천 | 효창기업 | 2018-5-1765 | 0 | 0
V.D | VD(핸들포함, STL) | 200x100 | EA |  |  | 0 |  | 0 |  |  |  | 0 | 0 | 2018 | SKC진천 | 효창기업 | 2018-5-1765 | 0 | 0
V.D | VD(핸들포함, STL) | 200x150 | EA | 7 | 15000 | 105000 |  | 0 |  |  |  | 105000 | 105000 | 2018 | SKC진천 | 효창기업 | 2018-5-1765 | 105000 | 0
V.D | VD(핸들포함, STL) | 200x200 | EA | 1 | 15000 | 15000 |  | 0 |  |  |  | 15000 | 15000 | 2018 | SKC진천 | 효창기업 | 2018-5-1765 | 15000 | 0
V.D | VD(핸들포함, STL) | 200x250 | EA | 1 | 15000 | 15000 |  | 0 |  |  |  | 15000 | 15000 | 2018 | SKC진천 | 효창기업 | 2018-5-1765 | 15000 | 0
V.D | VD(핸들포함, STL) | 250x150 | EA | 4 | 15000 | 60000 |  | 0 |  |  |  | 60000 | 60000 | 2018 | SKC진천 | 효창기업 | 2018-5-1765 | 60000 | 0
V.D | VD(핸들포함, STL) | 250x200 | EA | 4 | 15000 | 60000 |  | 0 |  |  |  | 60000 | 60000 | 2018 | SKC진천 | 효창기업 | 2018-5-1765 | 60000 | 0
V.D | VD(핸들포함, STL) | 250x250 | EA | 1 | 15000 | 15000 |  | 0 |  |  |  | 15000 | 15000 | 2018 | SKC진천 | 효창기업 | 2018-5-1765 | 15000 | 0
V.D | VD(핸들포함, STL) | 300x150 | EA | 1 | 15000 | 15000 |  | 0 |  |  |  | 15000 | 15000 | 2018 | SKC진천 | 효창기업 | 2018-5-1765 | 15000 | 0
V.D | VD(핸들포함, STL) | 300x200 | EA | 18 | 15000 | 270000 |  | 0 |  |  |  | 270000 | 270000 | 2018 | SKC진천 | 효창기업 | 2018-5-1765 | 270000 | 0
V.D | VD(핸들포함, STL) | 300x250 | EA | 6 | 15000 | 90000 |  | 0 |  |  |  | 90000 | 90000 | 2018 | SKC진천 | 효창기업 | 2018-5-1765 | 90000 | 0
V.D | VD(핸들포함, STL) | 300x350 | EA |  |  | 0 |  | 0 |  |  |  | 0 | 0 | 2018 | SKC진천 | 효창기업 | 2018-5-1765 | 0 | 0
V.D | VD(핸들포함, STL) | 350x200 | EA | 20 | 15000 | 300000 |  | 0 |  |  |  | 300000 | 300000 | 2018 | SKC진천 | 효창기업 | 2018-5-1765 | 300000 | 0
V.D | VD(핸들포함, STL) | 350x250 | EA | 1 | 15000 | 15000 |  | 0 |  |  |  | 15000 | 15000 | 2018 | SKC진천 | 효창기업 | 2018-5-1765 | 15000 | 0
V.D | VD(핸들포함, STL) | 400x150 | EA | 2 | 15000 | 30000 |  | 0 |  |  |  | 30000 | 30000 | 2018 | SKC진천 | 효창기업 | 2018-5-1765 | 30000 | 0
V.D | VD(핸들포함, STL) | 400x200 | EA | 4 | 15000 | 60000 |  | 0 |  |  |  | 60000 | 60000 | 2018 | SKC진천 | 효창기업 | 2018-5-1765 | 60000 | 0
V.D | VD(핸들포함, STL) | 400x250 | EA | 5 | 15000 | 75000 |  | 0 |  |  |  | 75000 | 75000 | 2018 | SKC진천 | 효창기업 | 2018-5-1765 | 75000 | 0
V.D | VD(핸들포함, STL) | 400x300 | EA | 5 | 15000 | 75000 |  | 0 |  |  |  | 75000 | 75000 | 2018 | SKC진천 | 효창기업 | 2018-5-1765 | 75000 | 0
V.D | VD(핸들포함, STL) | 400x350 | EA | 3 | 15000 | 45000 |  | 0 |  |  |  | 45000 | 45000 | 2018 | SKC진천 | 효창기업 | 2018-5-1765 | 45000 | 0
V.D | VD(핸들포함, STL) | 400x600 | EA |  |  | 0 |  | 0 |  |  |  | 0 | 0 | 2018 | SKC진천 | 효창기업 | 2018-5-1765 | 0 | 0
V.D | VD(핸들포함, STL) | 450x250 | EA | 5 | 15000 | 75000 |  | 0 |  |  |  | 75000 | 75000 | 2018 | SKC진천 | 효창기업 | 2018-5-1765 | 75000 | 0
V.D | VD(핸들포함, STL) | 450x300 | EA | 4 | 15000 | 60000 |  | 0 |  |  |  | 60000 | 60000 | 2018 | SKC진천 | 효창기업 | 2018-5-1765 | 60000 | 0
V.D | VD(핸들포함, STL) | 450x350 | EA | 2 | 15750 | 31500 |  | 0 |  |  |  | 31500 | 31500 | 2018 | SKC진천 | 효창기업 | 2018-5-1765 | 31500 | 0
V.D | VD(핸들포함, STL) | 500x200 | EA | 13 | 15000 | 195000 |  | 0 |  |  |  | 195000 | 195000 | 2018 | SKC진천 | 효창기업 | 2018-5-1765 | 195000 | 0
V.D | VD(핸들포함, STL) | 500x250 | EA | 183 | 15000 | 2745000 |  | 0 |  |  |  | 2745000 | 2745000 | 2018 | SKC진천 | 효창기업 | 2018-5-1765 | 2745000 | 0
V.D | VD(핸들포함, STL) | 500x300 | EA | 3 | 15000 | 45000 |  | 0 |  |  |  | 45000 | 45000 | 2018 | SKC진천 | 효창기업 | 2018-5-1765 | 45000 | 0
V.D | VD(핸들포함, STL) | 500x350 | EA | 1 | 17500 | 17500 |  | 0 |  |  |  | 17500 | 17500 | 2018 | SKC진천 | 효창기업 | 2018-5-1765 | 17500 | 0
V.D | VD(핸들포함, STL) | 550*300 | EA | 1 | 16500 | 16500 |  | 0 |  |  |  | 16500 | 16500 | 2018 | SKC진천 | 효창기업 | 2018-5-1765 | 16500 | 0
V.D | VD(핸들포함, STL) | 600*300 | EA | 2 | 18000 | 36000 |  | 0 |  |  |  | 36000 | 36000 | 2018 | SKC진천 | 효창기업 | 2018-5-1765 | 36000 | 0
V.D | VD(핸들포함, STL) | 600x350 | EA | 1 | 21000 | 21000 |  | 0 |  |  |  | 21000 | 21000 | 2018 | SKC진천 | 효창기업 | 2018-5-1765 | 21000 | 0
V.D | VD(핸들포함, STL) | 600x500 | EA | 1 | 30000 | 30000 |  | 0 |  |  |  | 30000 | 30000 | 2018 | SKC진천 | 효창기업 | 2018-5-1765 | 30000 | 0
V.D | VD(핸들포함, STL) | 650x400 | EA | 1 | 26000 | 26000 |  | 0 |  |  |  | 26000 | 26000 | 2018 | SKC진천 | 효창기업 | 2018-5-1765 | 26000 | 0
V.D | VD(핸들포함, STL) | 700x250 | EA | 4 | 17500 | 70000 |  | 0 |  |  |  | 70000 | 70000 | 2018 | SKC진천 | 효창기업 | 2018-5-1765 | 70000 | 0
V.D | VD(핸들포함, STL) | 700x350 | EA | 2 | 24500 | 49000 |  | 0 |  |  |  | 49000 | 49000 | 2018 | SKC진천 | 효창기업 | 2018-5-1765 | 49000 | 0
V.D | VD(핸들포함, STL) | 700x400 | EA | 1 | 28000 | 28000 |  | 0 |  |  |  | 28000 | 28000 | 2018 | SKC진천 | 효창기업 | 2018-5-1765 | 28000 | 0
V.D | VD(핸들포함, STL) | 750x400 | EA | 1 | 30000 | 30000 |  | 0 |  |  |  | 30000 | 30000 | 2018 | SKC진천 | 효창기업 | 2018-5-1765 | 30000 | 0
V.D | VD(핸들포함, STL) | 800x350 | EA | 1 | 28000 | 28000 |  | 0 |  |  |  | 28000 | 28000 | 2018 | SKC진천 | 효창기업 | 2018-5-1765 | 28000 | 0
V.D | VD(핸들포함, STL) | 800x400 | EA | 4 | 32000 | 128000 |  | 0 |  |  |  | 128000 | 128000 | 2018 | SKC진천 | 효창기업 | 2018-5-1765 | 128000 | 0
V.D | VD(핸들포함, STL) | 800x450 | EA | 3 | 36000 | 108000 |  | 0 |  |  |  | 108000 | 108000 | 2018 | SKC진천 | 효창기업 | 2018-5-1765 | 108000 | 0
V.D | VD(핸들포함, STL) | 950*450 | EA | 1 | 42750 | 42750 |  | 0 |  |  |  | 42750 | 42750 | 2018 | SKC진천 | 효창기업 | 2018-5-1765 | 42750 | 0
V.D | VD(핸들포함, STL) | 1,000x450 | EA | 1 | 45000 | 45000 |  | 0 |  |  |  | 45000 | 45000 | 2018 | SKC진천 | 효창기업 | 2018-5-1765 | 45000 | 0
V.D | VD(핸들포함, STL) | 1,000x550 | EA | 1 | 55000 | 55000 |  | 0 |  |  |  | 55000 | 55000 | 2018 | SKC진천 | 효창기업 | 2018-5-1765 | 55000 | 0
V.D | VD(핸들포함, STL) | 1,200x450 | EA | 1 | 54000 | 54000 |  | 0 |  |  |  | 54000 | 54000 | 2018 | SKC진천 | 효창기업 | 2018-5-1765 | 54000 | 0
V.D | VD(핸들포함, STL) | 1,200x600 | EA | 1 | 72000 | 72000 |  | 0 |  |  |  | 72000 | 72000 | 2018 | SKC진천 | 효창기업 | 2018-5-1765 | 72000 | 0
V.D | VD(핸들포함, STL) | 1,300x400 | EA | 1 | 52000 | 52000 |  | 0 |  |  |  | 52000 | 52000 | 2018 | SKC진천 | 효창기업 | 2018-5-1765 | 52000 | 0
V.D | VD(핸들포함, STL) | 1400*600 | EA | 2 | 84000 | 168000 |  | 0 |  |  |  | 168000 | 168000 | 2018 | SKC진천 | 효창기업 | 2018-5-1765 | 168000 | 0
F.V.D | F.V.D | 500*300 | EA | 2 | 29000 | 58000 |  | 0 |  |  |  | 58000 | 58000 | 2018 | SKC진천 | 효창기업 | 2018-5-1765 | 58000 | 0
B.D.D | BDD(STL) | 1,400x700 | EA |  |  | 0 |  | 0 |  |  |  | 0 | 0 | 2018 | SKC진천 | 효창기업 | 2018-5-1765 | 0 | 0
GRILLE | GRILLE(STL) | 150x150 | EA | 5 | 10000 | 50000 |  | 0 |  |  |  | 50000 | 50000 | 2018 | SKC진천 | 효창기업 | 2018-5-1765 | 50000 | 0
GRILLE | GRILLE(STL) | 150x200 | EA | 3 | 10000 | 30000 |  | 0 |  |  |  | 30000 | 30000 | 2018 | SKC진천 | 효창기업 | 2018-5-1765 | 30000 | 0
GRILLE | GRILLE(STL) | 200x150 | EA | 2 | 10000 | 20000 |  | 0 |  |  |  | 20000 | 20000 | 2018 | SKC진천 | 효창기업 | 2018-5-1765 | 20000 | 0
GRILLE | GRILLE(STL) | 200x200 | EA | 10 | 10000 | 100000 |  | 0 |  |  |  | 100000 | 100000 | 2018 | SKC진천 | 효창기업 | 2018-5-1765 | 100000 | 0
GRILLE | GRILLE(STL) | 200x400 | EA | 4 | 10000 | 40000 |  | 0 |  |  |  | 40000 | 40000 | 2018 | SKC진천 | 효창기업 | 2018-5-1765 | 40000 | 0
GRILLE | GRILLE(STL) | 250x150 | EA | 8 | 10000 | 80000 |  | 0 |  |  |  | 80000 | 80000 | 2018 | SKC진천 | 효창기업 | 2018-5-1765 | 80000 | 0
GRILLE | GRILLE(STL) | 300x150 | EA |  |  | 0 |  | 0 |  |  |  | 0 | 0 | 2018 | SKC진천 | 효창기업 | 2018-5-1765 | 0 | 0
GRILLE | GRILLE(STL) | 300x200 | EA | 3 | 10000 | 30000 |  | 0 |  |  |  | 30000 | 30000 | 2018 | SKC진천 | 효창기업 | 2018-5-1765 | 30000 | 0
GRILLE | GRILLE(STL) | 300x250 | EA | 3 | 10000 | 30000 |  | 0 |  |  |  | 30000 | 30000 | 2018 | SKC진천 | 효창기업 | 2018-5-1765 | 30000 | 0
GRILLE | GRILLE(STL) | 350x150 | EA | 4 | 10000 | 40000 |  | 0 |  |  |  | 40000 | 40000 | 2018 | SKC진천 | 효창기업 | 2018-5-1765 | 40000 | 0
GRILLE | GRILLE(STL) | 400*200 | EA | 40 | 10000 | 400000 |  | 0 |  |  |  | 400000 | 400000 | 2018 | SKC진천 | 효창기업 | 2018-5-1765 | 400000 | 0
GRILLE | GRILLE(STL) | 400x600 | EA | 4 | 24000 | 96000 |  | 0 |  |  |  | 96000 | 96000 | 2018 | SKC진천 | 효창기업 | 2018-5-1765 | 96000 | 0
GRILLE | GRILLE(STL) | 450x300 | EA | 5 | 13500 | 67500 |  | 0 |  |  |  | 67500 | 67500 | 2018 | SKC진천 | 효창기업 | 2018-5-1765 | 67500 | 0
GRILLE | GRILLE(STL) | 500x300 | EA | 1 | 15000 | 15000 |  | 0 |  |  |  | 15000 | 15000 | 2018 | SKC진천 | 효창기업 | 2018-5-1765 | 15000 | 0
GRILLE | GRILLE(STL) | 500x350 | EA | 4 | 17500 | 70000 |  | 0 |  |  |  | 70000 | 70000 | 2018 | SKC진천 | 효창기업 | 2018-5-1765 | 70000 | 0
GRILLE | GRILLE(STL) | 650x300 | EA | 2 | 19500 | 39000 |  | 0 |  |  |  | 39000 | 39000 | 2018 | SKC진천 | 효창기업 | 2018-5-1765 | 39000 | 0
GRILLE | GRILLE(STL) | 650x550 | EA | 5 | 35750 | 178750 |  | 0 |  |  |  | 178750 | 178750 | 2018 | SKC진천 | 효창기업 | 2018-5-1765 | 178750 | 0
GRILLE | GRILLE(STL) | 800x500 | EA | 4 | 40000 | 160000 |  | 0 |  |  |  | 160000 | 160000 | 2018 | SKC진천 | 효창기업 | 2018-5-1765 | 160000 | 0
삭제 | GRILLE(STS) | 200*150 | EA | 1 | 25000 | 25000 |  | 0 |  |  |  | 25000 | 25000 | 2018 | SKC진천 | 효창기업 | 2018-5-1765 | 25000 | 0
REGISTER | REGISTER(STL) | 300x200 | EA | 3 | 16000 | 48000 |  | 0 |  |  |  | 48000 | 48000 | 2018 | SKC진천 | 효창기업 | 2018-5-1765 | 48000 | 0
REGISTER | REGISTER(STL) | 300x300 | EA | 22 | 16000 | 352000 |  | 0 |  |  |  | 352000 | 352000 | 2018 | SKC진천 | 효창기업 | 2018-5-1765 | 352000 | 0
DIFFUSER | 사각 디퓨져(PAN), N.D 기준 | 250x250 | EA |  |  | 0 |  | 0 |  |  |  | 0 | 0 | 2018 | SKC진천 | 효창기업 | 2018-5-1765 | 0 | 0
DIFFUSER | 사각 디퓨져(PAN), N.D 기준 | 300x300 | EA |  |  | 0 |  | 0 |  |  |  | 0 | 0 | 2018 | SKC진천 | 효창기업 | 2018-5-1765 | 0 | 0
DIFFUSER | 사각디프샤 | 300*D125 | EA | 7 | 10000 | 70000 |  | 0 |  |  |  | 70000 | 70000 | 2018 | SKC진천 | 효창기업 | 2018-5-1765 | 70000 | 0
DIFFUSER | 사각디프샤 | 300*D150 | EA | 3 | 10000 | 30000 |  | 0 |  |  |  | 30000 | 30000 | 2018 | SKC진천 | 효창기업 | 2018-5-1765 | 30000 | 0
DIFFUSER | 사각디프샤 | 300*D200 | EA | 6 | 10000 | 60000 |  | 0 |  |  |  | 60000 | 60000 | 2018 | SKC진천 | 효창기업 | 2018-5-1765 | 60000 | 0
캔버스 | CANVAS CONNECTOR | 부속품포함 | M2 |  |  | 0 |  | 0 |  |  |  | 0 | 0 | 2018 | SKC진천 | 효창기업 | 2018-5-1765 | 0 | 0
STS_BAND | STS BAND (SELF DRAW TYPE) | 30W x 0.3t 125Φ | EA | 14 | 500 | 7000 |  | 0 |  |  |  | 7000 | 7000 | 2018 | SKC진천 | 효창기업 | 2018-5-1765 | 7000 | 0
STS_BAND | STS BAND (SELF DRAW TYPE) | 30W x 0.3t 150Φ | EA | 6 | 550 | 3300 |  | 0 |  |  |  | 3300 | 3300 | 2018 | SKC진천 | 효창기업 | 2018-5-1765 | 3300 | 0
STS_BAND | STS BAND (SELF DRAW TYPE) | 30W x 0.3t 200Φ | EA | 12 | 600 | 7200 |  | 0 |  |  |  | 7200 | 7200 | 2018 | SKC진천 | 효창기업 | 2018-5-1765 | 7200 | 0
STS_BAND | STS BAND (SELF DRAW TYPE) | 30W x 0.3t 300Φ | EA | 464 | 700 | 324800 |  | 0 |  |  |  | 324800 | 324800 | 2018 | SKC진천 | 효창기업 | 2018-5-1765 | 324800 | 0
후렉시블호스 | 후렉시블 덕트호스(AL보온) | 2,000L x 125mm | EA | 7 | 6690 | 46830 |  | 0 |  |  |  | 46830 | 46830 | 2018 | SKC진천 | 효창기업 | 2018-5-1765 | 46830 | 0
후렉시블호스 | 후렉시블 덕트호스(AL보온) | 2,000L x 150mm | EA | 3 | 8320 | 24960 |  | 0 |  |  |  | 24960 | 24960 | 2018 | SKC진천 | 효창기업 | 2018-5-1765 | 24960 | 0
후렉시블호스 | 후렉시블 덕트호스(AL보온) | 2,000L x 200mm | EA | 6 | 11100 | 66600 |  | 0 |  |  |  | 66600 | 66600 | 2018 | SKC진천 | 효창기업 | 2018-5-1765 | 66600 | 0
후렉시블호스 | 후렉시블 덕트호스(AL보온) | 2,000L x 300mm | EA | 232 | 15600 | 3619200 |  | 0 |  |  |  | 3619200 | 3619200 | 2018 | SKC진천 | 효창기업 | 2018-5-1765 | 3619200 | 0
삭제 | SPIN-IN COUPLING | 125mm | EA | 7 | 1620 | 11340 |  | 0 |  |  |  | 11340 | 11340 | 2018 | SKC진천 | 효창기업 | 2018-5-1765 | 11340 | 0
삭제 | SPIN-IN COUPLING | 150mm | EA | 3 | 1620 | 4860 |  | 0 |  |  |  | 4860 | 4860 | 2018 | SKC진천 | 효창기업 | 2018-5-1765 | 4860 | 0
삭제 | SPIN-IN COUPLING | 200mm | EA | 6 | 1980 | 11880 |  | 0 |  |  |  | 11880 | 11880 | 2018 | SKC진천 | 효창기업 | 2018-5-1765 | 11880 | 0
삭제 | SPIN-IN COUPLING | 300mm | EA | 232 | 2970 | 689040 |  | 0 |  |  |  | 689040 | 689040 | 2018 | SKC진천 | 효창기업 | 2018-5-1765 | 689040 | 0
STS_펀칭플레이트 | 펀칭플레이트 (STS) | 200x400 | EA | 1 | 28000 | 28000 |  | 0 |  |  |  | 28000 | 28000 | 2018 | SKC진천 | 효창기업 | 2018-5-1765 | 28000 | 0
STS_펀칭플레이트 | 펀칭플레이트 (STS) | 200x450 | EA | 1 | 30000 | 30000 |  | 0 |  |  |  | 30000 | 30000 | 2018 | SKC진천 | 효창기업 | 2018-5-1765 | 30000 | 0
STS_펀칭플레이트 | 펀칭플레이트 (STS) | 200x900 | EA | 1 | 40000 | 40000 |  | 0 |  |  |  | 40000 | 40000 | 2018 | SKC진천 | 효창기업 | 2018-5-1765 | 40000 | 0
STS_펀칭플레이트 | 펀칭플레이트 (STS) | 200x1,200 | EA | 10 | 45000 | 450000 |  | 0 |  |  |  | 450000 | 450000 | 2018 | SKC진천 | 효창기업 | 2018-5-1765 | 450000 | 0
STS_펀칭플레이트 | 펀칭플레이트 (STS) | 250x1,200 | EA | 4 | 50000 | 200000 |  | 0 |  |  |  | 200000 | 200000 | 2018 | SKC진천 | 효창기업 | 2018-5-1765 | 200000 | 0
STS_펀칭플레이트 | 펀칭플레이트 (STS) | 300x1,200 | EA | 4 | 54000 | 216000 |  | 0 |  |  |  | 216000 | 216000 | 2018 | SKC진천 | 효창기업 | 2018-5-1765 | 216000 | 0
STS_펀칭플레이트 | 펀칭플레이트 (STS) | 350x1,200 | EA | 13 | 58000 | 754000 |  | 0 |  |  |  | 754000 | 754000 | 2018 | SKC진천 | 효창기업 | 2018-5-1765 | 754000 | 0
STS_펀칭플레이트 | 펀칭플레이트 (STS) | 400x1,200 | EA | 181 | 63000 | 11403000 |  | 0 |  |  |  | 11403000 | 11403000 | 2018 | SKC진천 | 효창기업 | 2018-5-1765 | 11403000 | 0
점검구 | 점검구 | 300x300 | EA | 27 | 9000 | 243000 |  | 0 |  |  |  | 243000 | 243000 | 2018 | SKC진천 | 효창기업 | 2018-5-1765 | 243000 | 0
CHAMBER | SOUND CHAMBER | 900W x 800L x 700H | EA | 1 | 305600 | 305600 | 38200 | 38200 |  |  |  | 343800 | 343800 | 2018 | SKC진천 | 효창기업 | 2018-5-1765 | 343800 | 0
CHAMBER | SOUND CHAMBER | 1,200W x 1,000L x 850H | EA | 1 | 491200 | 491200 | 61400 | 61400 |  |  |  | 552600 | 552600 | 2018 | SKC진천 | 효창기업 | 2018-5-1765 | 552600 | 0
CHAMBER | SOUND CHAMBER | 1,300W x 1,000L x 900H | EA | 1 | 539200 | 539200 | 67400 | 67400 |  |  |  | 606600 | 606600 | 2018 | SKC진천 | 효창기업 | 2018-5-1765 | 606600 | 0
CHAMBER | SOUND CHAMBER | 1,500W x 1,000L x 750H | EA | 1 | 540000 | 540000 | 67500 | 67500 |  |  |  | 607500 | 607500 | 2018 | SKC진천 | 효창기업 | 2018-5-1765 | 607500 | 0
CHAMBER | SOUND CHAMBER | 1,500W x 1,000L x 850H | EA | 1 | 580000 | 580000 | 72500 | 72500 |  |  |  | 652500 | 652500 | 2018 | SKC진천 | 효창기업 | 2018-5-1765 | 652500 | 0
CHAMBER | SOUND CHAMBER | 1,600W x 1,000L x 900H | EA | 1 | 630400 | 630400 | 78800 | 78800 |  |  |  | 709200 | 709200 | 2018 | SKC진천 | 효창기업 | 2018-5-1765 | 709200 | 0
CHAMBER | SOUND CHAMBER | 1,600W x 1,000L x 1,100H | EA | 1 | 713600 | 713600 | 89200 | 89200 |  |  |  | 802800 | 802800 | 2018 | SKC진천 | 효창기업 | 2018-5-1765 | 802800 | 0
CHAMBER | SOUND CHAMBER | 2,500W x 1,000L x 1,300H | EA | 1 | 1128000 | 1128000 | 141000 | 141000 |  |  |  | 1269000 | 1269000 | 2018 | SKC진천 | 효창기업 | 2018-5-1765 | 1269000 | 0
CHAMBER | SOUND CHAMBER | 2,700W x 1,000L x 1,650H | EA | 1 | 1408800 | 1408800 | 176100 | 176100 |  |  |  | 1584900 | 1584900 | 2018 | SKC진천 | 효창기업 | 2018-5-1765 | 1584900 | 0
CHAMBER | SOUND CHAMBER | 4,800W x 750L x 2,000H | EA | 1 | 2352000 | 2352000 | 294000 | 294000 |  |  |  | 2646000 | 2646000 | 2018 | SKC진천 | 효창기업 | 2018-5-1765 | 2646000 | 0
HOOD | WEATHER HOOD | 400W x 450L x 400H | EA | 1 | 33000 | 33000 |  | 0 |  |  |  | 33000 | 33000 | 2018 | SKC진천 | 효창기업 | 2018-5-1765 | 33000 | 0
HOOD | WEATHER HOOD | 700W x 550L x 500H | EA | 1 | 72700 | 72700 |  | 0 |  |  |  | 72700 | 72700 | 2018 | SKC진천 | 효창기업 | 2018-5-1765 | 72700 | 0
HOOD | WEATHER HOOD | 800W x 550L x 500H | EA | 1 | 102600 | 102600 |  | 0 |  |  |  | 102600 | 102600 | 2018 | SKC진천 | 효창기업 | 2018-5-1765 | 102600 | 0
HOOD | WEATHER HOOD | 850W x 550L x 500H | EA | 1 | 110900 | 110900 |  | 0 |  |  |  | 110900 | 110900 | 2018 | SKC진천 | 효창기업 | 2018-5-1765 | 110900 | 0
HOOD | WEATHER HOOD | 1,500W x 600L x 550H | EA | 1 | 252700 | 252700 |  | 0 |  |  |  | 252700 | 252700 | 2018 | SKC진천 | 효창기업 | 2018-5-1765 | 252700 | 0
HOOD | WEATHER HOOD | 1,500W x 1,000L x 950H | EA | 1 | 300800 | 300800 |  | 0 |  |  |  | 300800 | 300800 | 2018 | SKC진천 | 효창기업 | 2018-5-1765 | 300800 | 0
HOOD | WEATHER HOOD | 1,700W x 1,200L x 1,100H | EA | 1 | 448700 | 448700 |  | 0 |  |  |  | 448700 | 448700 | 2018 | SKC진천 | 효창기업 | 2018-5-1765 | 448700 | 0
HOOD | WEATHER HOOD | 1,800W x 550L x 500H | EA | 1 | 381000 | 381000 |  | 0 |  |  |  | 381000 | 381000 | 2018 | SKC진천 | 효창기업 | 2018-5-1765 | 381000 | 0
루버 | LOUVER | 400x400 | EA | 1 | 24000 | 24000 | [5 empty] | 24000 | 24000 | 2018 | SKC진천 | 효창기업 | 2018-5-1765 | 24000 | 0
루버 | LOUVER | 700x500 | EA | 2 | 52500 | 105000 | [5 empty] | 105000 | 105000 | 2018 | SKC진천 | 효창기업 | 2018-5-1765 | 105000 | 0
루버 | LOUVER | 800x500 | EA | 1 | 60000 | 60000 | [5 empty] | 60000 | 60000 | 2018 | SKC진천 | 효창기업 | 2018-5-1765 | 60000 | 0
루버 | LOUVER | 850x500 | EA | 1 | 63750 | 63750 | [5 empty] | 63750 | 63750 | 2018 | SKC진천 | 효창기업 | 2018-5-1765 | 63750 | 0
루버 | LOUVER | 1,500x550 | EA | 1 | 123750 | 123750 | [5 empty] | 123750 | 123750 | 2018 | SKC진천 | 효창기업 | 2018-5-1765 | 123750 | 0
루버 | LOUVER | 1,500x950 | EA | 1 | 213750 | 213750 | [5 empty] | 213750 | 213750 | 2018 | SKC진천 | 효창기업 | 2018-5-1765 | 213750 | 0
루버 | LOUVER | 1,700x1,100 | EA | 1 | 280500 | 280500 | [5 empty] | 280500 | 280500 | 2018 | SKC진천 | 효창기업 | 2018-5-1765 | 280500 | 0
루버 | LOUVER | 1,800x500 | EA | 1 | 135000 | 135000 | [5 empty] | 135000 | 135000 | 2018 | SKC진천 | 효창기업 | 2018-5-1765 | 135000 | 0
루버 | LOUVER | 4,800x1,650 | EA |  |  | 0 |  | 0 |  |  |  | 0 | 0 | 2018 | SKC진천 | 효창기업 | 2018-5-1765 | 0 | 0
삭제 | HEPA BOX | D300 | EA | 74 |  | 0 | 50000 | 3700000 |  |  |  | 3700000 | 3700000 | 2018 | SKC진천 | 효창기업 | 2018-5-1765 | 3700000 | 0
삭제 | BFU | D300 | EA | 158 |  | 0 | 50000 | 7900000 |  |  |  | 7900000 | 7900000 | 2018 | SKC진천 | 효창기업 | 2018-5-1765 | 7900000 | 0
삭제 | RELIEF DAMPER | 250￠ | EA | 120 |  | 0 | 30000 | 3600000 |  |  |  | 3600000 |  | 2018 | SKC진천 | 효창기업 | 2018-5-1765 | 3600000 | 0
STS_망 | INSECT SCREEN(STS망) | STS-304, 40메쉬XD0.25x1M | M2 | 8 | 22000 | 176000 |  | 0 |  |  |  | 176000 | 176000 | 2018 | SKC진천 | 효창기업 | 2018-5-1765 | 176000 | 0
삭제 | 덕트인식표 | - | 식 | 1 | 300000 | 300000 |  | 0 |  |  |  | 300000 | 300000 | 2018 | SKC진천 | 효창기업 | 2018-5-1765 | 300000 | 0
삭제 | 녹막이페인트칠 | - | 식 | 1 | 527500 | 527500 | 371360 | 371360 |  |  |  | 898860 | 898860 | 2018 | SKC진천 | 효창기업 | 2018-5-1765 | 898860 | 0
삭제 | 조합페인트칠 | - | 식 | 1 | 590800 | 590800 | 371360 | 371360 |  |  |  | 962160 | 962160 | 2018 | SKC진천 | 효창기업 | 2018-5-1765 | 962160 | 0
삭제 | 방화코킹재 | (덕트, 바닥, 벽체)틈새50m | 식 | 1 | 3000000 | 3000000 |  | 0 |  |  |  | 3000000 | 3000000 | 2018 | SKC진천 | 효창기업 | 2018-5-1765 | 3000000 | 0
삭제 | ㄷ 형강 | 100x50 | M | 500 | 8300 | 4150000 |  | 0 |  |  |  | 4150000 | 4150000 | 2018 | SKC진천 | 효창기업 | 2018-5-1765 | 4150000 | 0
삭제 | 스틸플레이트 | 200x200x5t | EA | 244 | 15000 | 3660000 |  | 0 |  |  |  | 3660000 | 3660000 | 2018 | SKC진천 | 효창기업 | 2018-5-1765 | 3660000 | 0
삭제 | 플레이트 무수축 몰탈 |  | 식 | 1 | 12000000 | 12000000 |  | 0 |  |  |  | 12000000 | 12000000 | 2018 | SKC진천 | 효창기업 | 2018-5-1765 | 12000000 | 0
삭제 | 잡철물제작설치 | 간단 | 식 | 1 | 2700000 | 2700000 |  | 0 |  |  |  | 2700000 | 2700000 | 2018 | SKC진천 | 효창기업 | 2018-5-1765 | 2700000 | 0
삭제 | LINE MARK |  | 식 | 1 | 5000000 | 5000000 |  | 0 |  |  |  | 5000000 | 5000000 | 2018 | SKC진천 | 효창기업 | 2018-5-1765 | 5000000 | 0
삭제 | 인건비 | 설계 | 월 | 5 |  | 0 | 10000000 | 50000000 |  |  |  | 50000000 | 50000000 | 2018 | SKC진천 | 효창기업 | 2018-5-1765 | 50000000 | 0
삭제 | 폐기물처리비 |  | 식 | 1 | 3500000 | 3500000 | [5 empty] | 3500000 | 3500000 | 2018 | SKC진천 | 효창기업 | 2018-5-1765 | 3500000 | 0
삭제 | 잡자재비 | 자재비의 3% | 식 | 1 | 7502761.53 | 7502761.53 | [5 empty] | 7502761.53 | 7502761.53 | 2018 | SKC진천 | 효창기업 | 2018-5-1765 | 7502761.53 | 0
삭제 | 공구손료 | 노무비의 3% | 식 | 1 |  |  | 5575974.6 | 5575974.6 |  |  |  | 5575974.6 | 5467974.6 | 2018 | SKC진천 | 효창기업 | 2018-5-1765 | 5575974.6 | 0
덕트 | GAL'V STEEL SHEET | (0.5T) | M2 | 66 | 14820 | 978120 | 14500 | 957000 | 0 | 0 | 29320 | 1935120 |  | 2017 | NCK | 유창이엔지니어링 | 2017-5-0544 | 1935120 | 0
덕트 | GAL'V STEEL SHEET | (0.6T) | M2 | 177 | 15250 | 2699250 | 14500 | 2566500 | 0 | 0 | 29750 | 5265750 |  | 2017 | NCK | 유창이엔지니어링 | 2017-5-0544 | 5265750 | 0
덕트 | GAL'V STEEL SHEET | (0.8T) | M2 | 335 | 17220 | 5768700 | 15000 | 5025000 | 0 | 0 | 32220 | 10793700 |  | 2017 | NCK | 유창이엔지니어링 | 2017-5-0544 | 10793700 | 0
덕트 | GAL'V STEEL SHEET | (1.0T) | M2 | 97 | 18270 | 1772190 | 15500 | 1503500 | 0 | 0 | 33770 | 3275690 |  | 2017 | NCK | 유창이엔지니어링 | 2017-5-0544 | 3275690 | 0
덕트 | GAL'V STEEL SHEET | (1.2T) | M2 | 33 | 20550 | 678150 | 16500 | 544500 | 0 | 0 | 37050 | 1222650 |  | 2017 | NCK | 유창이엔지니어링 | 2017-5-0544 | 1222650 | 0
STS_덕트 | STAINLESS SHEET(STS304) | (0.5T) | M2 | 866 | 45850 | 39706100 | 14500 | 12557000 | 0 | 0 | 60350 | 52263100 |  | 2017 | NCK | 유창이엔지니어링 | 2017-5-0544 | 52263100 | 0
STS_덕트 | STAINLESS SHEET(STS304) | (0.6T) | M2 | 531 | 52800 | 28036800 | 14500 | 7699500 | 0 | 0 | 67300 | 35736300 |  | 2017 | NCK | 유창이엔지니어링 | 2017-5-0544 | 35736300 | 0
STS_덕트 | STAINLESS SHEET(STS304) | (0.8T) | M2 | 219 | 69800 | 15286200 | 16000 | 3504000 | 0 | 0 | 85800 | 18790200 |  | 2017 | NCK | 유창이엔지니어링 | 2017-5-0544 | 18790200 | 0
덕트_보온 | DUCT INSULATION(GW+FOIL) | 25THK | M2 | 1849 | 10200 | 18859800 | 6500 | 12018500 | 0 | 0 | 16700 | 30878300 |  | 2017 | NCK | 유창이엔지니어링 | 2017-5-0544 | 30878300 | 0
삭제 | CANVAS | 3.2T | M2 | 61 | 25000 | 1525000 | 50000 | 3050000 | 0 | 0 | 75000 | 4575000 |  | 2017 | NCK | 유창이엔지니어링 | 2017-5-0544 | 4575000 | 0
STS_스파이럴덕트 | SPIRAL DUCT (STS304) | D150 | M | 11 | 19200 | 211200 | 5000 | 55000 | 0 | 0 | 24200 | 266200 |  | 2017 | NCK | 유창이엔지니어링 | 2017-5-0544 | 266200 | 0
STS_스파이럴덕트 | SPIRAL DUCT (STS304) | D250 | M | 53 | 31600 | 1674800 | 7000 | 371000 | 0 | 0 | 38600 | 2045800 |  | 2017 | NCK | 유창이엔지니어링 | 2017-5-0544 | 2045800 | 0
STS_스파이럴엘보 | SPIRAL ELBOW (STS304) | D250 | EA | 12 | 44000 | 528000 | 8000 | 96000 | 0 | 0 | 52000 | 624000 |  | 2017 | NCK | 유창이엔지니어링 | 2017-5-0544 | 624000 | 0
STS_스파이럴엘보 | SPIRAL ELBOW (45°)(STS304) | D150 | EA | 2 | 16600 | 33200 | 10000 | 20000 | 0 | 0 | 26600 | 53200 |  | 2017 | NCK | 유창이엔지니어링 | 2017-5-0544 | 53200 | 0
STS_스파이럴엘보 | SPIRAL ELBOW (45°)(STS304) | D250 | EA | 8 | 27600 | 220800 | 10000 | 80000 | 0 | 0 | 37600 | 300800 |  | 2017 | NCK | 유창이엔지니어링 | 2017-5-0544 | 300800 | 0
STS_스파이럴티 | SPIRAL TEE (STS304) | D250 | EA | 17 | 36400 | 618800 | 10000 | 170000 | 0 | 0 | 46400 | 788800 |  | 2017 | NCK | 유창이엔지니어링 | 2017-5-0544 | 788800 | 0
STS_스파이럴캡 | SPIRAL CAP (STS304) | D250 | EA | 6 | 19600 | 117600 | 10000 | 60000 | 0 | 0 | 29600 | 177600 |  | 2017 | NCK | 유창이엔지니어링 | 2017-5-0544 | 177600 | 0
삭제 | SPIRAL COUPLING (STS304) | D150 | EA | 38 | 7200 | 273600 | 3000 | 114000 | 0 | 0 | 10200 | 387600 |  | 2017 | NCK | 유창이엔지니어링 | 2017-5-0544 | 387600 | 0
삭제 | SPIRAL COUPLING (STS304) | D250 | EA | 117 | 11200 | 1310400 | 3000 | 351000 | 0 | 0 | 14200 | 1661400 |  | 2017 | NCK | 유창이엔지니어링 | 2017-5-0544 | 1661400 | 0
삭제 | SPIRAL HANGER (STS304) | D150 | EA | 2 | 10000 | 20000 | 10000 | 20000 | 0 | 0 | 20000 | 40000 |  | 2017 | NCK | 유창이엔지니어링 | 2017-5-0544 | 40000 | 0
삭제 | SPIRAL HANGER (STS304) | D250 | EA | 12 | 12400 | 148800 | 10000 | 120000 | 0 | 0 | 22400 | 268800 |  | 2017 | NCK | 유창이엔지니어링 | 2017-5-0544 | 268800 | 0
점검구 | ACCESS DOOR | 200x200 | EA | 31 | 15000 | 465000 | 10000 | 310000 | 0 | 0 | 25000 | 775000 |  | 2017 | NCK | 유창이엔지니어링 | 2017-5-0544 | 775000 | 0
점검구 | ACCESS DOOR | 300x200 | EA | 12 | 15000 | 180000 | 10000 | 120000 | 0 | 0 | 25000 | 300000 |  | 2017 | NCK | 유창이엔지니어링 | 2017-5-0544 | 300000 | 0
STS_DIFFUSER | DIFFUSER(SQ)(STS) | D150 | EA | 18 | 60000 | 1080000 | 20000 | 360000 | 0 | 0 | 80000 | 1440000 |  | 2017 | NCK | 유창이엔지니어링 | 2017-5-0544 | 1440000 | 0
STS_DIFFUSER | DIFFUSER(SQ)(STS) | D200 | EA | 25 | 80000 | 2000000 | 20000 | 500000 | 0 | 0 | 100000 | 2500000 |  | 2017 | NCK | 유창이엔지니어링 | 2017-5-0544 | 2500000 | 0
후렉시블호스 | FLEXIBLE HOSE (INSULATION) | D200 | M | 11 | 5800 | 63800 | 3000 | 33000 | 0 | 0 | 8800 | 96800 |  | 2017 | NCK | 유창이엔지니어링 | 2017-5-0544 | 96800 | 0
후렉시블호스 | FLEXIBLE HOSE (INSULATION) | D300 | M | 69 | 6800 | 469200 | 3000 | 207000 | 0 | 0 | 9800 | 676200 |  | 2017 | NCK | 유창이엔지니어링 | 2017-5-0544 | 676200 | 0
후렉시블호스 | FLEXIBLE HOSE | D150 | M | 27 | 3200 | 86400 | 3000 | 81000 | 0 | 0 | 6200 | 167400 |  | 2017 | NCK | 유창이엔지니어링 | 2017-5-0544 | 167400 | 0
후렉시블호스 | FLEXIBLE HOSE | D200 | M | 27 | 3800 | 102600 | 3000 | 81000 | 0 | 0 | 6800 | 183600 |  | 2017 | NCK | 유창이엔지니어링 | 2017-5-0544 | 183600 | 0
STS_BAND | STS BAND | D150 | EA | 2 | 800 | 1600 |  | 0 | 0 | 0 | 800 | 1600 |  | 2017 | NCK | 유창이엔지니어링 | 2017-5-0544 | 1600 | 0
STS_BAND | STS BAND | D200 | EA | 50 | 1000 | 50000 |  | 0 | 0 | 0 | 1000 | 50000 |  | 2017 | NCK | 유창이엔지니어링 | 2017-5-0544 | 50000 | 0
STS_BAND | STS BAND | D300 | EA | 92 | 1200 | 110400 |  | 0 | 0 | 0 | 1200 | 110400 |  | 2017 | NCK | 유창이엔지니어링 | 2017-5-0544 | 110400 | 0
삭제 | VENT CAP | D250 | EA | 6 | 5000 | 30000 | 10000 | 60000 | 0 | 0 | 15000 | 90000 |  | 2017 | NCK | 유창이엔지니어링 | 2017-5-0544 | 90000 | 0
삭제 | FD/FVD FUSE |  | EA | 43 | 7500 | 322500 | 50000 | 2150000 | 0 | 0 | 57500 | 2472500 |  | 2017 | NCK | 유창이엔지니어링 | 2017-5-0544 | 2472500 | 0
삭제 | DAMPER MOTOR |  | EA | 1 | 70000 | 70000 | 10000 | 10000 | 0 | 0 | 80000 | 80000 |  | 2017 | NCK | 유창이엔지니어링 | 2017-5-0544 | 80000 | 0
삭제 | PIPE SLEEVE(STL COLLER)WALL | D250 | SET | 6 | 50000 | 300000 | 50000 | 300000 | 0 | 0 | 100000 | 600000 |  | 2017 | NCK | 유창이엔지니어링 | 2017-5-0544 | 600000 | 0
STS_망 | STS MESH(STS304) | #24 | ㎡ | 30 | 25000 | 750000 | 25000 | 750000 | 0 | 0 | 50000 | 1500000 |  | 2017 | NCK | 유창이엔지니어링 | 2017-5-0544 | 1500000 | 0
CHAMBER | AIR CHAMBER | 1400 x 300 x 600 | EA | 1 | 250000 | 250000 | 100000 | 100000 | 0 | 0 | 350000 | 350000 |  | 2017 | NCK | 유창이엔지니어링 | 2017-5-0544 | 350000 | 0
CHAMBER | AIR CHAMBER | 5000 x 1000 x 1000 | EA | 1 | 700000 | 700000 | 200000 | 200000 | 0 | 0 | 900000 | 900000 |  | 2017 | NCK | 유창이엔지니어링 | 2017-5-0544 | 900000 | 0
F.D | F.D (STL) | 300 x 300 | EA | 3 | 13500 | 40500 | 10000 | 30000 | 0 | 0 | 23500 | 70500 |  | 2017 | NCK | 유창이엔지니어링 | 2017-5-0544 | 70500 | 0
F.D | F.D (STL) | 450 x 450 | EA | 1 | 30375 | 30375 | 10000 | 10000 | 0 | 0 | 40375 | 40375 |  | 2017 | NCK | 유창이엔지니어링 | 2017-5-0544 | 40375 | 0
F.D | F.D (STL) | 800 x 800 | EA | 1 | 96000 | 96000 | 15000 | 15000 | 0 | 0 | 111000 | 111000 |  | 2017 | NCK | 유창이엔지니어링 | 2017-5-0544 | 111000 | 0
STS_F.D | F.D (STS) | 1000 x 600 | EA | 2 | 318000 | 636000 | 15000 | 30000 | 0 | 0 | 333000 | 666000 |  | 2017 | NCK | 유창이엔지니어링 | 2017-5-0544 | 666000 | 0
STS_F.D | F.D (STS) | 1200 x 700 | EA | 1 | 445200 | 445200 | 15000 | 15000 | 0 | 0 | 460200 | 460200 |  | 2017 | NCK | 유창이엔지니어링 | 2017-5-0544 | 460200 | 0
STS_F.D | F.D (STS) | 1500 x 700 | EA | 2 | 556500 | 1113000 | 15000 | 30000 | 0 | 0 | 571500 | 1143000 |  | 2017 | NCK | 유창이엔지니어링 | 2017-5-0544 | 1143000 | 0
STS_F.D | F.D (STS) | 300 x 300 | EA | 3 | 47700 | 143100 | 10000 | 30000 | 0 | 0 | 57700 | 173100 |  | 2017 | NCK | 유창이엔지니어링 | 2017-5-0544 | 173100 | 0
STS_F.D | F.D (STS) | 400 x 300 | EA | 4 | 63600 | 254400 | 10000 | 40000 | 0 | 0 | 73600 | 294400 |  | 2017 | NCK | 유창이엔지니어링 | 2017-5-0544 | 294400 | 0
STS_F.D | F.D (STS) | 500 x 300 | EA | 3 | 79500 | 238500 | 10000 | 30000 | 0 | 0 | 89500 | 268500 |  | 2017 | NCK | 유창이엔지니어링 | 2017-5-0544 | 268500 | 0
STS_F.D | F.D (STS) | 500 x 400 | EA | 2 | 106000 | 212000 | 10000 | 20000 | 0 | 0 | 116000 | 232000 |  | 2017 | NCK | 유창이엔지니어링 | 2017-5-0544 | 232000 | 0
STS_F.D | F.D (STS) | 700 x 350 | EA | 2 | 129850 | 259700 | 15000 | 30000 | 0 | 0 | 144850 | 289700 |  | 2017 | NCK | 유창이엔지니어링 | 2017-5-0544 | 289700 | 0
STS_F.D | F.D (STS) | 800 x 300 | EA | 3 | 127200 | 381600 | 15000 | 45000 | 0 | 0 | 142200 | 426600 |  | 2017 | NCK | 유창이엔지니어링 | 2017-5-0544 | 426600 | 0
F.V.D | F.V.D (STL) | 1000 x 500 | EA | 1 | 75000 | 75000 | 15000 | 15000 | 0 | 0 | 90000 | 90000 |  | 2017 | NCK | 유창이엔지니어링 | 2017-5-0544 | 90000 | 0
F.V.D | F.V.D (STL) | 1100 x 900 | EA | 1 | 148500 | 148500 | 15000 | 15000 | 0 | 0 | 163500 | 163500 |  | 2017 | NCK | 유창이엔지니어링 | 2017-5-0544 | 163500 | 0
F.V.D | F.V.D (STL) | 1800 x 800 | EA | 2 | 216000 | 432000 | 15000 | 30000 | 0 | 0 | 231000 | 462000 |  | 2017 | NCK | 유창이엔지니어링 | 2017-5-0544 | 462000 | 0
F.V.D | F.V.D (STL) | 800 x 600 | EA | 1 | 72000 | 72000 | 15000 | 15000 | 0 | 0 | 87000 | 87000 |  | 2017 | NCK | 유창이엔지니어링 | 2017-5-0544 | 87000 | 0
F.V.D | F.V.D (STL) | 900 x 500 | EA | 1 | 67500 | 67500 | 15000 | 15000 | 0 | 0 | 82500 | 82500 |  | 2017 | NCK | 유창이엔지니어링 | 2017-5-0544 | 82500 | 0
STS_F.V.D | F.V.D (STS) | 1100 x 900 | EA | 1 | 524700 | 524700 | 15000 | 15000 | 0 | 0 | 539700 | 539700 |  | 2017 | NCK | 유창이엔지니어링 | 2017-5-0544 | 539700 | 0
STS_F.V.D | F.V.D (STS) | 1800 x 600 | EA | 1 | 572400 | 572400 | 15000 | 15000 | 0 | 0 | 587400 | 587400 |  | 2017 | NCK | 유창이엔지니어링 | 2017-5-0544 | 587400 | 0
STS_F.V.D | F.V.D (STS) | 1800 x 800 | EA | 1 | 763200 | 763200 | 15000 | 15000 | 0 | 0 | 778200 | 778200 |  | 2017 | NCK | 유창이엔지니어링 | 2017-5-0544 | 778200 | 0
STS_F.V.D | F.V.D (STS) | 250 x 250 | EA | 1 | 33125 | 33125 | 10000 | 10000 | 0 | 0 | 43125 | 43125 |  | 2017 | NCK | 유창이엔지니어링 | 2017-5-0544 | 43125 | 0
STS_F.V.D | F.V.D (STS) | 300 x 100 | EA | 1 | 25000 | 25000 | 10000 | 10000 | 0 | 0 | 35000 | 35000 |  | 2017 | NCK | 유창이엔지니어링 | 2017-5-0544 | 35000 | 0
STS_F.V.D | F.V.D (STS) | 300 x 300 | EA | 1 | 47700 | 47700 | 10000 | 10000 | 0 | 0 | 57700 | 57700 |  | 2017 | NCK | 유창이엔지니어링 | 2017-5-0544 | 57700 | 0
STS_F.V.D | F.V.D (STS) | 400 x 400 | EA | 1 | 84800 | 84800 | 10000 | 10000 | 0 | 0 | 94800 | 94800 |  | 2017 | NCK | 유창이엔지니어링 | 2017-5-0544 | 94800 | 0
STS_F.V.D | F.V.D (STS) | 450 x 450 | EA | 1 | 107325 | 107325 | 10000 | 10000 | 0 | 0 | 117325 | 117325 |  | 2017 | NCK | 유창이엔지니어링 | 2017-5-0544 | 117325 | 0
STS_F.V.D | F.V.D (STS) | 600 x 400 | EA | 1 | 127200 | 127200 | 10000 | 10000 | 0 | 0 | 137200 | 137200 |  | 2017 | NCK | 유창이엔지니어링 | 2017-5-0544 | 137200 | 0
STS_F.V.D | F.V.D (STS) | 700 x 600 | EA | 1 | 222600 | 222600 | 15000 | 15000 | 0 | 0 | 237600 | 237600 |  | 2017 | NCK | 유창이엔지니어링 | 2017-5-0544 | 237600 | 0
M.V.D | M.V.D (STL) | 1400 x 800 | EA | 1 | 238000 | 238000 | 15000 | 15000 | 0 | 0 | 253000 | 253000 |  | 2017 | NCK | 유창이엔지니어링 | 2017-5-0544 | 253000 | 0
STS_P.R.D | P.R.D (STS) | 400 x 300 | EA | 2 | 75000 | 150000 | 10000 | 20000 | 0 | 0 | 85000 | 170000 |  | 2017 | NCK | 유창이엔지니어링 | 2017-5-0544 | 170000 | 0
REGISTER | REGISTER (AL) | 600 x 300 | EA | 9 | 18000 | 162000 | 10000 | 90000 | 0 | 0 | 28000 | 252000 |  | 2017 | NCK | 유창이엔지니어링 | 2017-5-0544 | 252000 | 0
STS_REGISTER | REGISTER (STS) | 1000 x 200 | EA | 4 | 106000 | 424000 | 15000 | 60000 | 0 | 0 | 121000 | 484000 |  | 2017 | NCK | 유창이엔지니어링 | 2017-5-0544 | 484000 | 0
STS_REGISTER | REGISTER (STS) | 1000 x 400 | EA | 1 | 212000 | 212000 | 15000 | 15000 | 0 | 0 | 227000 | 227000 |  | 2017 | NCK | 유창이엔지니어링 | 2017-5-0544 | 227000 | 0
STS_REGISTER | REGISTER (STS) | 1000 x 600 | EA | 4 | 318000 | 1272000 | 15000 | 60000 | 0 | 0 | 333000 | 1332000 |  | 2017 | NCK | 유창이엔지니어링 | 2017-5-0544 | 1332000 | 0
STS_REGISTER | REGISTER (STS) | 1000 x 700 | EA | 5 | 371000 | 1855000 | 15000 | 75000 | 0 | 0 | 386000 | 1930000 |  | 2017 | NCK | 유창이엔지니어링 | 2017-5-0544 | 1930000 | 0
STS_REGISTER | REGISTER (STS) | 200 x 200 | EA | 4 | 21200 | 84800 | 10000 | 40000 | 0 | 0 | 31200 | 124800 |  | 2017 | NCK | 유창이엔지니어링 | 2017-5-0544 | 124800 | 0
STS_REGISTER | REGISTER (STS) | 300 x 200 | EA | 6 | 31800 | 190800 | 10000 | 60000 | 0 | 0 | 41800 | 250800 |  | 2017 | NCK | 유창이엔지니어링 | 2017-5-0544 | 250800 | 0
STS_REGISTER | REGISTER (STS) | 300 x 300 | EA | 4 | 47700 | 190800 | 10000 | 40000 | 0 | 0 | 57700 | 230800 |  | 2017 | NCK | 유창이엔지니어링 | 2017-5-0544 | 230800 | 0
STS_REGISTER | REGISTER (STS) | 400 x 300 | EA | 21 | 63600 | 1335600 | 10000 | 210000 | 0 | 0 | 73600 | 1545600 |  | 2017 | NCK | 유창이엔지니어링 | 2017-5-0544 | 1545600 | 0
STS_REGISTER | REGISTER (STS) | 500 x 300 | EA | 3 | 79500 | 238500 | 10000 | 30000 | 0 | 0 | 89500 | 268500 |  | 2017 | NCK | 유창이엔지니어링 | 2017-5-0544 | 268500 | 0
STS_REGISTER | REGISTER (STS) | 600 x 200 | EA | 1 | 63600 | 63600 | 10000 | 10000 | 0 | 0 | 73600 | 73600 |  | 2017 | NCK | 유창이엔지니어링 | 2017-5-0544 | 73600 | 0
CHAMBER | SOUND CHAMBER | 2800 x 1500 x 1500 | EA | 1 | 880000 | 880000 | 200000 | 200000 | 0 | 0 | 1080000 | 1080000 |  | 2017 | NCK | 유창이엔지니어링 | 2017-5-0544 | 1080000 | 0
V.D | V.D (STL) | 1150 x 950 | EA | 1 | 163875 | 163875 | 15000 | 15000 | 0 | 0 | 178875 | 178875 |  | 2017 | NCK | 유창이엔지니어링 | 2017-5-0544 | 178875 | 0
V.D | V.D (STL) | 1200 x 700 | EA | 1 | 126000 | 126000 | 15000 | 15000 | 0 | 0 | 141000 | 141000 |  | 2017 | NCK | 유창이엔지니어링 | 2017-5-0544 | 141000 | 0
V.D | V.D (STL) | 1400 x 1100 | EA | 1 | 231000 | 231000 | 15000 | 15000 | 0 | 0 | 246000 | 246000 |  | 2017 | NCK | 유창이엔지니어링 | 2017-5-0544 | 246000 | 0
V.D | V.D (STL) | 1400 x 1400 | EA | 1 | 294000 | 294000 | 15000 | 15000 | 0 | 0 | 309000 | 309000 |  | 2017 | NCK | 유창이엔지니어링 | 2017-5-0544 | 309000 | 0
V.D | V.D (STL) | 1900 x 1200 | EA | 1 | 342000 | 342000 | 15000 | 15000 | 0 | 0 | 357000 | 357000 |  | 2017 | NCK | 유창이엔지니어링 | 2017-5-0544 | 357000 | 0
V.D | V.D (STL) | 2000 x 600 | EA | 1 | 180000 | 180000 | 20000 | 20000 | 0 | 0 | 200000 | 200000 |  | 2017 | NCK | 유창이엔지니어링 | 2017-5-0544 | 200000 | 0
V.D | V.D (STL) | 300 x 300 | EA | 2 | 13500 | 27000 | 10000 | 20000 | 0 | 0 | 23500 | 47000 |  | 2017 | NCK | 유창이엔지니어링 | 2017-5-0544 | 47000 | 0
V.D | V.D (STL) | 400 x 300 | EA | 1 | 18000 | 18000 | 10000 | 10000 | 0 | 0 | 28000 | 28000 |  | 2017 | NCK | 유창이엔지니어링 | 2017-5-0544 | 28000 | 0
V.D | V.D (STL) | 600 x 500 | EA | 1 | 45000 | 45000 | 10000 | 10000 | 0 | 0 | 55000 | 55000 |  | 2017 | NCK | 유창이엔지니어링 | 2017-5-0544 | 55000 | 0
V.D | V.D (STL) | 600 x 600 | EA | 4 | 54000 | 216000 | 10000 | 40000 | 0 | 0 | 64000 | 256000 |  | 2017 | NCK | 유창이엔지니어링 | 2017-5-0544 | 256000 | 0
V.D | V.D (STL) | 800 x 600 | EA | 1 | 72000 | 72000 | 15000 | 15000 | 0 | 0 | 87000 | 87000 |  | 2017 | NCK | 유창이엔지니어링 | 2017-5-0544 | 87000 | 0
V.D | V.D (STL) | 800 x 700 | EA | 1 | 84000 | 84000 | 15000 | 15000 | 0 | 0 | 99000 | 99000 |  | 2017 | NCK | 유창이엔지니어링 | 2017-5-0544 | 99000 | 0
V.D | V.D (STL) | 800 x 800 | EA | 1 | 96000 | 96000 | 15000 | 15000 | 0 | 0 | 111000 | 111000 |  | 2017 | NCK | 유창이엔지니어링 | 2017-5-0544 | 111000 | 0
V.D | V.D (STL) | 850 x 800 | EA | 1 | 102000 | 102000 | 15000 | 15000 | 0 | 0 | 117000 | 117000 |  | 2017 | NCK | 유창이엔지니어링 | 2017-5-0544 | 117000 | 0
V.D | V.D (STL) | 900 x 600 | EA | 1 | 81000 | 81000 | 15000 | 15000 | 0 | 0 | 96000 | 96000 |  | 2017 | NCK | 유창이엔지니어링 | 2017-5-0544 | 96000 | 0
V.D | V.D (STL) | 900 x 800 | EA | 1 | 108000 | 108000 | 15000 | 15000 | 0 | 0 | 123000 | 123000 |  | 2017 | NCK | 유창이엔지니어링 | 2017-5-0544 | 123000 | 0
STS_V.D | V.D (STS) | 1000 x 200 | EA | 4 | 106000 | 424000 | 15000 | 60000 | 0 | 0 | 121000 | 484000 |  | 2017 | NCK | 유창이엔지니어링 | 2017-5-0544 | 484000 | 0
STS_V.D | V.D (STS) | 200 x 200 | EA | 1 | 21200 | 21200 | 10000 | 10000 | 0 | 0 | 31200 | 31200 |  | 2017 | NCK | 유창이엔지니어링 | 2017-5-0544 | 31200 | 0
STS_V.D | V.D (STS) | 250 x 100 | EA | 1 | 13250 | 13250 | 10000 | 10000 | 0 | 0 | 23250 | 23250 |  | 2017 | NCK | 유창이엔지니어링 | 2017-5-0544 | 23250 | 0
STS_V.D | V.D (STS) | 250 x 150 | EA | 1 | 19875 | 19875 | 10000 | 10000 | 0 | 0 | 29875 | 29875 |  | 2017 | NCK | 유창이엔지니어링 | 2017-5-0544 | 29875 | 0
STS_V.D | V.D (STS) | 250 x 200 | EA | 1 | 26500 | 26500 | 10000 | 10000 | 0 | 0 | 36500 | 36500 |  | 2017 | NCK | 유창이엔지니어링 | 2017-5-0544 | 36500 | 0
STS_V.D | V.D (STS) | 250 x 250 | EA | 1 | 33125 | 33125 | 10000 | 10000 | 0 | 0 | 43125 | 43125 |  | 2017 | NCK | 유창이엔지니어링 | 2017-5-0544 | 43125 | 0
STS_V.D | V.D (STS) | 300 x 100 | EA | 1 | 15900 | 15900 | 10000 | 10000 | 0 | 0 | 25900 | 25900 |  | 2017 | NCK | 유창이엔지니어링 | 2017-5-0544 | 25900 | 0
STS_V.D | V.D (STS) | 300 x 200 | EA | 1 | 31800 | 31800 | 10000 | 10000 | 0 | 0 | 41800 | 41800 |  | 2017 | NCK | 유창이엔지니어링 | 2017-5-0544 | 41800 | 0
STS_V.D | V.D (STS) | 300 x 300 | EA | 3 | 47700 | 143100 | 10000 | 30000 | 0 | 0 | 57700 | 173100 |  | 2017 | NCK | 유창이엔지니어링 | 2017-5-0544 | 173100 | 0
STS_V.D | V.D (STS) | 400 x 200 | EA | 1 | 42400 | 42400 | 10000 | 10000 | 0 | 0 | 52400 | 52400 |  | 2017 | NCK | 유창이엔지니어링 | 2017-5-0544 | 52400 | 0
STS_V.D | V.D (STS) | 400 x 300 | EA | 8 | 63600 | 508800 | 10000 | 80000 | 0 | 0 | 73600 | 588800 |  | 2017 | NCK | 유창이엔지니어링 | 2017-5-0544 | 588800 | 0
STS_V.D | V.D (STS) | 400 x 400 | EA | 16 | 84800 | 1356800 | 10000 | 160000 | 0 | 0 | 94800 | 1516800 |  | 2017 | NCK | 유창이엔지니어링 | 2017-5-0544 | 1516800 | 0
STS_V.D | V.D (STS) | 450 x 450 | EA | 1 | 107325 | 107325 | 10000 | 10000 | 0 | 0 | 117325 | 117325 |  | 2017 | NCK | 유창이엔지니어링 | 2017-5-0544 | 117325 | 0
STS_V.D | V.D (STS) | 500 x 400 | EA | 4 | 106000 | 424000 | 10000 | 40000 | 0 | 0 | 116000 | 464000 |  | 2017 | NCK | 유창이엔지니어링 | 2017-5-0544 | 464000 | 0
STS_V.D | V.D (STS) | 600 x 500 | EA | 2 | 159000 | 318000 | 10000 | 20000 | 0 | 0 | 169000 | 338000 |  | 2017 | NCK | 유창이엔지니어링 | 2017-5-0544 | 338000 | 0
STS_V.D | V.D (STS) | 700 x 400 | EA | 4 | 148400 | 593600 | 15000 | 60000 | 0 | 0 | 163400 | 653600 |  | 2017 | NCK | 유창이엔지니어링 | 2017-5-0544 | 653600 | 0
STS_V.D | V.D (STS) | 800 x 300 | EA | 5 | 127200 | 636000 | 15000 | 75000 | 0 | 0 | 142200 | 711000 |  | 2017 | NCK | 유창이엔지니어링 | 2017-5-0544 | 711000 | 0
STS_V.D | V.D (STS) | D250 | EA | 4 | 50000 | 200000 | 10000 | 40000 | 0 | 0 | 60000 | 240000 |  | 2017 | NCK | 유창이엔지니어링 | 2017-5-0544 | 240000 | 0
SOUND ATTENUATOR | SOUND ATTENUATOR | 1000 x 1800 x 2100 | EA | 2 | 800000 | 1600000 | 200000 | 400000 | 0 | 0 | 1000000 | 2000000 |  | 2017 | NCK | 유창이엔지니어링 | 2017-5-0544 | 2000000 | 0
SOUND ATTENUATOR | SOUND ATTENUATOR | 1000 x 900 x 1500 | EA | 1 | 650000 | 650000 | 200000 | 200000 | 0 | 0 | 850000 | 850000 |  | 2017 | NCK | 유창이엔지니어링 | 2017-5-0544 | 850000 | 0
SOUND ATTENUATOR | SOUND ATTENUATOR | 2100 x 1100 x 2400 | EA | 1 | 1000000 | 1000000 | 200000 | 200000 | 0 | 0 | 1200000 | 1200000 |  | 2017 | NCK | 유창이엔지니어링 | 2017-5-0544 | 1200000 | 0
삭제 | TOOL-CHARGE | LABOR COST 3% | L/S | 1 | 1779735 | 1779735 |  |  |  |  | 1779735 | 1779735 |  | 2017 | NCK | 유창이엔지니어링 | 2017-5-0544 | 1779735 | 0
삭제 | DUCT INSULATION(GW+COLOR SHEE) | 25THK | M2 | 26 | 10200 | 265200 | 6500 | 169000 | 0 | 0 | 16700 | 434200 |  | 2017 | NCK | 유창이엔지니어링 | 2017-5-0544 | 434200 | 0
캔버스 | CANVAS | 3.2T | M2 | 3 | 25000 | 75000 | 50000 | 150000 | 0 | 0 | 75000 | 225000 |  | 2017 | NCK | 유창이엔지니어링 | 2017-5-0544 | 225000 | 0
STS_스파이럴덕트 | SPIRAL DUCT (STS304) | D50 | M | 8 | 16000 | 128000 | 5000 | 40000 | 0 | 0 | 21000 | 168000 |  | 2017 | NCK | 유창이엔지니어링 | 2017-5-0544 | 168000 | 0
STS_스파이럴덕트 | SPIRAL DUCT (STS304) | D100 | M | 98 | 16000 | 1568000 | 7000 | 686000 | 0 | 0 | 23000 | 2254000 |  | 2017 | NCK | 유창이엔지니어링 | 2017-5-0544 | 2254000 | 0
STS_스파이럴덕트 | SPIRAL DUCT (STS304) | D150 | M | 10 | 19200 | 192000 | 10000 | 100000 | 0 | 0 | 29200 | 292000 |  | 2017 | NCK | 유창이엔지니어링 | 2017-5-0544 | 292000 | 0
STS_스파이럴덕트 | SPIRAL DUCT (STS304) | D200 | M | 129 | 25200 | 3250800 | 10000 | 1290000 | 0 | 0 | 35200 | 4540800 |  | 2017 | NCK | 유창이엔지니어링 | 2017-5-0544 | 4540800 | 0
STS_스파이럴덕트 | SPIRAL DUCT (STS304) | D250 | M | 8 | 31600 | 252800 | 12000 | 96000 | 0 | 0 | 43600 | 348800 |  | 2017 | NCK | 유창이엔지니어링 | 2017-5-0544 | 348800 | 0
STS_스파이럴덕트 | SPIRAL DUCT (STS304) | D300 | M | 30 | 38000 | 1140000 | 15000 | 450000 | 0 | 0 | 53000 | 1590000 |  | 2017 | NCK | 유창이엔지니어링 | 2017-5-0544 | 1590000 | 0
STS_스파이럴덕트 | SPIRAL DUCT (STS304) | D350 | M | 172 | 46000 | 7912000 | 15000 | 2580000 | 0 | 0 | 61000 | 10492000 |  | 2017 | NCK | 유창이엔지니어링 | 2017-5-0544 | 10492000 | 0
STS_스파이럴덕트 | SPIRAL DUCT (STS304) | D450 | M | 28 | 58800 | 1646400 | 18000 | 504000 | 0 | 0 | 76800 | 2150400 |  | 2017 | NCK | 유창이엔지니어링 | 2017-5-0544 | 2150400 | 0
STS_스파이럴덕트 | SPIRAL DUCT (STS304) | D750 | M | 33 | 184000 | 6072000 | 20000 | 660000 | 0 | 0 | 204000 | 6732000 |  | 2017 | NCK | 유창이엔지니어링 | 2017-5-0544 | 6732000 | 0
STS_스파이럴엘보 | SPIRAL ELBOW (STS304) | D50 | EA | 4 | 26000 | 104000 | 5000 | 20000 | 0 | 0 | 31000 | 124000 |  | 2017 | NCK | 유창이엔지니어링 | 2017-5-0544 | 124000 | 0
STS_스파이럴엘보 | SPIRAL ELBOW (STS304) | D100 | EA | 41 | 26000 | 1066000 | 5000 | 205000 | 0 | 0 | 31000 | 1271000 |  | 2017 | NCK | 유창이엔지니어링 | 2017-5-0544 | 1271000 | 0
STS_스파이럴엘보 | SPIRAL ELBOW (STS304) | D150 | EA | 1 | 26000 | 26000 | 7000 | 7000 | 0 | 0 | 33000 | 33000 |  | 2017 | NCK | 유창이엔지니어링 | 2017-5-0544 | 33000 | 0
STS_스파이럴엘보 | SPIRAL ELBOW (STS304) | D200 | EA | 21 | 35600 | 747600 | 10000 | 210000 | 0 | 0 | 45600 | 957600 |  | 2017 | NCK | 유창이엔지니어링 | 2017-5-0544 | 957600 | 0
STS_스파이럴엘보 | SPIRAL ELBOW (STS304) | D250 | EA | 1 | 44000 | 44000 | 12000 | 12000 | 0 | 0 | 56000 | 56000 |  | 2017 | NCK | 유창이엔지니어링 | 2017-5-0544 | 56000 | 0
STS_스파이럴엘보 | SPIRAL ELBOW (STS304) | D300 | EA | 3 | 53000 | 159000 | 15000 | 45000 | 0 | 0 | 68000 | 204000 |  | 2017 | NCK | 유창이엔지니어링 | 2017-5-0544 | 204000 | 0
STS_스파이럴엘보 | SPIRAL ELBOW (STS304) | D350 | EA | 36 | 77000 | 2772000 | 15000 | 540000 | 0 | 0 | 92000 | 3312000 |  | 2017 | NCK | 유창이엔지니어링 | 2017-5-0544 | 3312000 | 0
STS_스파이럴엘보 | SPIRAL ELBOW (STS304) | D450 | EA | 2 | 98800 | 197600 | 18000 | 36000 | 0 | 0 | 116800 | 233600 |  | 2017 | NCK | 유창이엔지니어링 | 2017-5-0544 | 233600 | 0
STS_스파이럴엘보 | SPIRAL ELBOW (STS304) | D750 | EA | 5 | 311600 | 1558000 | 20000 | 100000 | 0 | 0 | 331600 | 1658000 |  | 2017 | NCK | 유창이엔지니어링 | 2017-5-0544 | 1658000 | 0
STS_스파이럴엘보 | SPIRAL ELBOW (45°)(STS304) | D100 | EA | 16 | 16600 | 265600 | 7000 | 112000 | 0 | 0 | 23600 | 377600 |  | 2017 | NCK | 유창이엔지니어링 | 2017-5-0544 | 377600 | 0
STS_스파이럴엘보 | SPIRAL ELBOW (45°)(STS304) | D200 | EA | 16 | 22000 | 352000 | 10000 | 160000 | 0 | 0 | 32000 | 512000 |  | 2017 | NCK | 유창이엔지니어링 | 2017-5-0544 | 512000 | 0
STS_스파이럴엘보 | SPIRAL ELBOW (45°)(STS304) | D250 | EA | 1 | 27600 | 27600 | 12000 | 12000 | 0 | 0 | 39600 | 39600 |  | 2017 | NCK | 유창이엔지니어링 | 2017-5-0544 | 39600 | 0
STS_스파이럴엘보 | SPIRAL ELBOW (45°)(STS304) | D350 | EA | 7 | 48400 | 338800 | 15000 | 105000 | 0 | 0 | 63400 | 443800 |  | 2017 | NCK | 유창이엔지니어링 | 2017-5-0544 | 443800 | 0
STS_스파이럴엘보 | SPIRAL ELBOW (45°)(STS304) | D450 | EA | 3 | 62400 | 187200 | 18000 | 54000 | 0 | 0 | 80400 | 241200 |  | 2017 | NCK | 유창이엔지니어링 | 2017-5-0544 | 241200 | 0
삭제 | SPIRAL TEE (STS304) | D200 | EA | 13 | 29600 | 384800 | 20000 | 260000 | 0 | 0 | 49600 | 644800 |  | 2017 | NCK | 유창이엔지니어링 | 2017-5-0544 | 644800 | 0
삭제 | SPIRAL TEE (STS304) | D250 | EA | 2 | 36400 | 72800 | 12000 | 24000 | 0 | 0 | 48400 | 96800 |  | 2017 | NCK | 유창이엔지니어링 | 2017-5-0544 | 96800 | 0
삭제 | SPIRAL TEE (STS304) | D300 | EA | 9 | 44000 | 396000 | 15000 | 135000 | 0 | 0 | 59000 | 531000 |  | 2017 | NCK | 유창이엔지니어링 | 2017-5-0544 | 531000 | 0
삭제 | SPIRAL TEE (STS304) | D350 | EA | 6 | 64000 | 384000 | 15000 | 90000 | 0 | 0 | 79000 | 474000 |  | 2017 | NCK | 유창이엔지니어링 | 2017-5-0544 | 474000 | 0
삭제 | SPIRAL TEE (STS304) | D450 | EA | 3 | 82200 | 246600 | 18000 | 54000 | 0 | 0 | 100200 | 300600 |  | 2017 | NCK | 유창이엔지니어링 | 2017-5-0544 | 300600 | 0
삭제 | SPIRAL CROSS TEE (STS304) | D300 | EA | 1 | 58600 | 58600 | 15000 | 15000 | 0 | 0 | 73600 | 73600 |  | 2017 | NCK | 유창이엔지니어링 | 2017-5-0544 | 73600 | 0
삭제 | SPIRAL CROSS TEE (STS304) | D450 | EA | 1 | 109800 | 109800 | 18000 | 18000 | 0 | 0 | 127800 | 127800 |  | 2017 | NCK | 유창이엔지니어링 | 2017-5-0544 | 127800 | 0
삭제 | SPIRAL CROSS TEE (STS304) | D750 | EA | 1 | 317600 | 317600 | 20000 | 20000 | 0 | 0 | 337600 | 337600 |  | 2017 | NCK | 유창이엔지니어링 | 2017-5-0544 | 337600 | 0
삭제 | SPIRAL REDUCER (STS304) | D200 | EA | 6 | 25600 | 153600 | 10000 | 60000 | 0 | 0 | 35600 | 213600 |  | 2017 | NCK | 유창이엔지니어링 | 2017-5-0544 | 213600 | 0
삭제 | SPIRAL REDUCER (STS304) | D250 | EA | 2 | 32000 | 64000 | 12000 | 24000 | 0 | 0 | 44000 | 88000 |  | 2017 | NCK | 유창이엔지니어링 | 2017-5-0544 | 88000 | 0
삭제 | SPIRAL REDUCER (STS304) | D300 | EA | 2 | 38400 | 76800 | 15000 | 30000 | 0 | 0 | 53400 | 106800 |  | 2017 | NCK | 유창이엔지니어링 | 2017-5-0544 | 106800 | 0
삭제 | SPIRAL REDUCER (STS304) | D350 | EA | 2 | 55600 | 111200 | 15000 | 30000 | 0 | 0 | 70600 | 141200 |  | 2017 | NCK | 유창이엔지니어링 | 2017-5-0544 | 141200 | 0
삭제 | SPIRAL REDUCER (STS304) | D450 | EA | 2 | 72000 | 144000 | 18000 | 36000 | 0 | 0 | 90000 | 180000 |  | 2017 | NCK | 유창이엔지니어링 | 2017-5-0544 | 180000 | 0
STS_스파이럴캡 | SPIRAL CAP (STS304) | D150 | EA | 1 | 11600 | 11600 | 7000 | 7000 | 0 | 0 | 18600 | 18600 |  | 2017 | NCK | 유창이엔지니어링 | 2017-5-0544 | 18600 | 0
STS_스파이럴캡 | SPIRAL CAP (STS304) | D200 | EA | 1 | 15600 | 15600 | 10000 | 10000 | 0 | 0 | 25600 | 25600 |  | 2017 | NCK | 유창이엔지니어링 | 2017-5-0544 | 25600 | 0
STS_스파이럴캡 | SPIRAL CAP (STS304) | D300 | EA | 2 | 23600 | 47200 | 15000 | 30000 | 0 | 0 | 38600 | 77200 |  | 2017 | NCK | 유창이엔지니어링 | 2017-5-0544 | 77200 | 0
STS_스파이럴캡 | SPIRAL CAP (STS304) | D350 | EA | 2 | 34400 | 68800 | 15000 | 30000 | 0 | 0 | 49400 | 98800 |  | 2017 | NCK | 유창이엔지니어링 | 2017-5-0544 | 98800 | 0
STS_스파이럴캡 | SPIRAL CAP (STS304) | D450 | EA | 1 | 44400 | 44400 | 18000 | 18000 | 0 | 0 | 62400 | 62400 |  | 2017 | NCK | 유창이엔지니어링 | 2017-5-0544 | 62400 | 0
STS_스파이럴캡 | SPIRAL CAP (STS304) | D750 | EA | 1 | 108000 | 108000 | 20000 | 20000 | 0 | 0 | 128000 | 128000 |  | 2017 | NCK | 유창이엔지니어링 | 2017-5-0544 | 128000 | 0
삭제 | SPIRAL COUPLING (STS304) | D50 | EA | 14 | 5000 | 70000 | 5000 | 70000 | 0 | 0 | 10000 | 140000 |  | 2017 | NCK | 유창이엔지니어링 | 2017-5-0544 | 140000 | 0
삭제 | SPIRAL COUPLING (STS304) | D100 | EA | 189 | 10000 | 1890000 | 7000 | 1323000 | 0 | 0 | 17000 | 3213000 |  | 2017 | NCK | 유창이엔지니어링 | 2017-5-0544 | 3213000 | 0
삭제 | SPIRAL COUPLING (STS304) | D150 | EA | 6 | 12000 | 72000 | 10000 | 60000 | 0 | 0 | 22000 | 132000 |  | 2017 | NCK | 유창이엔지니어링 | 2017-5-0544 | 132000 | 0
삭제 | SPIRAL COUPLING (STS304) | D200 | EA | 171 | 15000 | 2565000 | 10000 | 1710000 | 0 | 0 | 25000 | 4275000 |  | 2017 | NCK | 유창이엔지니어링 | 2017-5-0544 | 4275000 | 0
삭제 | SPIRAL COUPLING (STS304) | D250 | EA | 14 | 17000 | 238000 | 12000 | 168000 | 0 | 0 | 29000 | 406000 |  | 2017 | NCK | 유창이엔지니어링 | 2017-5-0544 | 406000 | 0
삭제 | SPIRAL COUPLING (STS304) | D300 | EA | 51 | 19000 | 969000 | 15000 | 765000 | 0 | 0 | 34000 | 1734000 |  | 2017 | NCK | 유창이엔지니어링 | 2017-5-0544 | 1734000 | 0
삭제 | SPIRAL COUPLING (STS304) | D350 | EA | 152 | 21000 | 3192000 | 15000 | 2280000 | 0 | 0 | 36000 | 5472000 |  | 2017 | NCK | 유창이엔지니어링 | 2017-5-0544 | 5472000 | 0
삭제 | SPIRAL COUPLING (STS304) | D450 | EA | 35 | 25000 | 875000 | 18000 | 630000 | 0 | 0 | 43000 | 1505000 |  | 2017 | NCK | 유창이엔지니어링 | 2017-5-0544 | 1505000 | 0
삭제 | SPIRAL COUPLING (STS304) | D750 | EA | 25 | 35000 | 875000 | 20000 | 500000 | 0 | 0 | 55000 | 1375000 |  | 2017 | NCK | 유창이엔지니어링 | 2017-5-0544 | 1375000 | 0
삭제 | SPIRAL HANGER (STS304) | D50 | EA | 1 | 10000 | 10000 | 3000 | 3000 | 0 | 0 | 13000 | 13000 |  | 2017 | NCK | 유창이엔지니어링 | 2017-5-0544 | 13000 | 0
삭제 | SPIRAL HANGER (STS304) | D100 | EA | 16 | 10000 | 160000 | 3000 | 48000 | 0 | 0 | 13000 | 208000 |  | 2017 | NCK | 유창이엔지니어링 | 2017-5-0544 | 208000 | 0
삭제 | SPIRAL HANGER (STS304) | D150 | EA | 2 | 10000 | 20000 | 3000 | 6000 | 0 | 0 | 13000 | 26000 |  | 2017 | NCK | 유창이엔지니어링 | 2017-5-0544 | 26000 | 0
삭제 | SPIRAL HANGER (STS304) | D200 | EA | 20 | 11600 | 232000 | 3000 | 60000 | 0 | 0 | 14600 | 292000 |  | 2017 | NCK | 유창이엔지니어링 | 2017-5-0544 | 292000 | 0
삭제 | SPIRAL HANGER (STS304) | D250 | EA | 2 | 12400 | 24800 | 3000 | 6000 | 0 | 0 | 15400 | 30800 |  | 2017 | NCK | 유창이엔지니어링 | 2017-5-0544 | 30800 | 0
삭제 | SPIRAL HANGER (STS304) | D300 | EA | 3 | 14000 | 42000 | 3000 | 9000 | 0 | 0 | 17000 | 51000 |  | 2017 | NCK | 유창이엔지니어링 | 2017-5-0544 | 51000 | 0
삭제 | SPIRAL HANGER (STS304) | D350 | EA | 29 | 16800 | 487200 | 3000 | 87000 | 0 | 0 | 19800 | 574200 |  | 2017 | NCK | 유창이엔지니어링 | 2017-5-0544 | 574200 | 0
삭제 | SPIRAL HANGER (STS304) | D450 | EA | 4 | 21200 | 84800 | 3000 | 12000 | 0 | 0 | 24200 | 96800 |  | 2017 | NCK | 유창이엔지니어링 | 2017-5-0544 | 96800 | 0
삭제 | SPIRAL HANGER (STS304) | D750 | EA | 5 | 36000 | 180000 | 3000 | 15000 | 0 | 0 | 39000 | 195000 |  | 2017 | NCK | 유창이엔지니어링 | 2017-5-0544 | 195000 | 0
후렉시블호스 | FLEXIBLE HOSE(STEEL) | D100 | M | 30 | 1800 | 54000 | 3000 | 90000 | 0 | 0 | 4800 | 144000 |  | 2017 | NCK | 유창이엔지니어링 | 2017-5-0544 | 144000 | 0
삭제 | ARM HOOD | D100 | EA | 19 | 200000 | 3800000 | 3000 | 57000 | 0 | 0 | 203000 | 3857000 |  | 2017 | NCK | 유창이엔지니어링 | 2017-5-0544 | 3857000 | 0
삭제 | FD/FVD FUSE |  | EA | 19 | 7500 | 142500 | 3000 | 57000 | 0 | 0 | 10500 | 199500 |  | 2017 | NCK | 유창이엔지니어링 | 2017-5-0544 | 199500 | 0
ㄷ 형강 | CHANNEL | 100×50×5×7.5mm | kg | 123 | 10000 | 1230000 | 20000 | 2460000 | 0 | 0 | 30000 | 3690000 |  | 2017 | NCK | 유창이엔지니어링 | 2017-5-0544 | 3690000 | 0
삭제 | INSERT PLATE | 200x200x9T | SET | 8 | 10000 | 80000 | 20000 | 160000 | 0 | 0 | 30000 | 240000 |  | 2017 | NCK | 유창이엔지니어링 | 2017-5-0544 | 240000 | 0
삭제 | RED LEAD PAINT | 2 COATS | M2 | 5 | 3500 | 17500 | 5000 | 25000 | 0 | 0 | 8500 | 42500 |  | 2017 | NCK | 유창이엔지니어링 | 2017-5-0544 | 42500 | 0
삭제 | READY MIXED PAINT | 2 COATS | M2 | 5 | 3500 | 17500 | 5000 | 25000 | 0 | 0 | 8500 | 42500 |  | 2017 | NCK | 유창이엔지니어링 | 2017-5-0544 | 42500 | 0
삭제 | FABRICATION OF MISC IRON WORK | SIMPLICTY STRUCTURAL | TON | 0.12 | 500000 | 60000 | 200000 | 24000 | 0 | 0 | 700000 | 84000 |  | 2017 | NCK | 유창이엔지니어링 | 2017-5-0544 | 84000 | 0
STS_F.D | F.D (STS) | D200 | EA | 4 | 45000 | 180000 | 10000 | 40000 | 0 | 0 | 55000 | 220000 |  | 2017 | NCK | 유창이엔지니어링 | 2017-5-0544 | 220000 | 0
STS_F.D | F.D (STS) | D300 | EA | 3 | 60000 | 180000 | 15000 | 45000 | 0 | 0 | 75000 | 225000 |  | 2017 | NCK | 유창이엔지니어링 | 2017-5-0544 | 225000 | 0
STS_F.D | F.D (STS) | D350 | EA | 9 | 70000 | 630000 | 15000 | 135000 | 0 | 0 | 85000 | 765000 |  | 2017 | NCK | 유창이엔지니어링 | 2017-5-0544 | 765000 | 0
STS_F.D | F.D (STS) | D450 | EA | 2 | 100000 | 200000 | 18000 | 36000 | 0 | 0 | 118000 | 236000 |  | 2017 | NCK | 유창이엔지니어링 | 2017-5-0544 | 236000 | 0
STS_F.D | F.D (STS) | D750 | EA | 1 | 200000 | 200000 | 20000 | 20000 | 0 | 0 | 220000 | 220000 |  | 2017 | NCK | 유창이엔지니어링 | 2017-5-0544 | 220000 | 0
STS_M.V.D | M.V.D (STS) | D200 | EA | 1 | 120000 | 120000 | 10000 | 10000 | 0 | 0 | 130000 | 130000 |  | 2017 | NCK | 유창이엔지니어링 | 2017-5-0544 | 130000 | 0
STS_V.D | V.D (STS) | D50 | EA | 3 | 25000 | 75000 | 10000 | 30000 | 0 | 0 | 35000 | 105000 |  | 2017 | NCK | 유창이엔지니어링 | 2017-5-0544 | 105000 | 0
STS_V.D | V.D (STS) | D100 | EA | 24 | 30000 | 720000 | 5000 | 120000 | 0 | 0 | 35000 | 840000 |  | 2017 | NCK | 유창이엔지니어링 | 2017-5-0544 | 840000 | 0
STS_V.D | V.D (STS) | D150 | EA | 1 | 45000 | 45000 | 7000 | 7000 | 0 | 0 | 52000 | 52000 |  | 2017 | NCK | 유창이엔지니어링 | 2017-5-0544 | 52000 | 0
STS_V.D | V.D (STS) | D200 | EA | 10 | 48000 | 480000 | 10000 | 100000 | 0 | 0 | 58000 | 580000 |  | 2017 | NCK | 유창이엔지니어링 | 2017-5-0544 | 580000 | 0
STS_V.D | V.D (STS) | D350 | EA | 3 | 55000 | 165000 | 15000 | 45000 | 0 | 0 | 70000 | 210000 |  | 2017 | NCK | 유창이엔지니어링 | 2017-5-0544 | 210000 | 0
STS_V.D | V.D (STS) | D750 | EA | 1 | 80000 | 80000 | 20000 | 20000 | 0 | 0 | 100000 | 100000 |  | 2017 | NCK | 유창이엔지니어링 | 2017-5-0544 | 100000 | 0
삭제 | TOOL-CHARGE | LABOR COST 3% | L/S | 1 | 615360 | 615360 |  |  |  |  | 615360 | 615360 |  | 2017 | NCK | 유창이엔지니어링 | 2017-5-0544 | 615360 | 0
삭제 | 닥트 보온 철거 | 아티론25t+STS켄싱 | M2 | 92 |  | 0 | 25490 | 2345080 |  |  |  | 2345080 |  | 2017 | 동우화인켐 평택 | 세현이엔지 | 2017-5-0735 | 2345080 | 0
덕트_보온 | 닥트 보온(아티론 25T) |  | M2 | 40 |  |  | 13104 | 524160 |  |  |  | 524160 |  | 2017 | 동우화인켐 평택 | 세현이엔지 | 2017-5-0735 | 524160 | 0
삭제 | STS 스파이럴 HOPPER | D100*600*600 | EA | 2 |  |  | 45674 | 91348 |  |  |  | 91348 |  | 2017 | 동우화인켐 평택 | 세현이엔지 | 2017-5-0735 | 91348 | 0
삭제 | STS FILTER BOX | 600*600 | EA | 2 |  |  | 45674 | 91348 |  |  |  | 91348 |  | 2017 | 동우화인켐 평택 | 세현이엔지 | 2017-5-0735 | 91348 | 0
STS_V.D | R.V.D(STS) | D100 | EA | 7 |  |  | 17127 | 119889 |  |  |  | 119889 |  | 2017 | 동우화인켐 평택 | 세현이엔지 | 2017-5-0735 | 119889 | 0
STS_V.D | R.V.D(STS) | D100 | EA | 2 |  |  | 17127 | 34254 |  |  |  | 34254 |  | 2017 | 동우화인켐 평택 | 세현이엔지 | 2017-5-0735 | 34254 | 0
V.D | R.V.D | D150 | EA | 1 |  |  | 17127 | 17127 |  |  |  | 17127 |  | 2017 | 동우화인켐 평택 | 세현이엔지 | 2017-5-0735 | 17127 | 0
삭제 | R.V.D(AIR TIGHT) | D300 | EA | 8 |  |  | 17127 | 137016 |  |  |  | 137016 |  | 2017 | 동우화인켐 평택 | 세현이엔지 | 2017-5-0735 | 137016 | 0
V.D | V.D | 550x350 | EA | 8 |  | 0 | 26902 | 215216 |  |  |  | 215216 |  | 2017 | 동우화인켐 평택 | 세현이엔지 | 2017-5-0735 | 215216 | 0
캔버스 | CANVAS |  | M2 | 2 |  | 0 | 45674 | 91348 |  |  |  | 91348 |  | 2017 | 동우화인켐 평택 | 세현이엔지 | 2017-5-0735 | 91348 | 0
삭제 | LOUVER 주위마감 |  | 개소 | 4 | 100000 | 400000 | 200000 | 800000 |  |  |  | 1200000 |  | 2017 | 동우화인켐 평택 | 세현이엔지 | 2017-5-0735 | 1200000 | 0
삭제 | 잡자재비 |  | 식 | 1 | 500000 | 500000 | 0 | 0 |  |  |  | 500000 |  | 2017 | 동우화인켐 평택 | 세현이엔지 | 2017-5-0735 | 500000 | 0
삭제 | 장비사용료 |  | 식 | 1 | 500000 | 500000 | 0 | 0 |  |  |  | 500000 |  | 2017 | 동우화인켐 평택 | 세현이엔지 | 2017-5-0735 | 500000 | 0
삭제 | 운반비 |  | 식 | 1 | 300000 | 300000 | 0 | 0 |  |  |  | 300000 |  | 2017 | 동우화인켐 평택 | 세현이엔지 | 2017-5-0735 | 300000 | 0
삭제 | 폐기물 처리비 |  | 식 | 1 | 1000000 | 1000000 | 0 | 0 |  |  |  | 1000000 |  | 2017 | 동우화인켐 평택 | 세현이엔지 | 2017-5-0735 | 1000000 | 0
삭제 | 노무비 할증 | CR할증 | 식 | 1 | 0 | 0 | 3182533 | 3182533 |  |  |  | 3182533 |  | 2017 | 동우화인켐 평택 | 세현이엔지 | 2017-5-0735 | 3182533 | 0
삭제 | 공구손료 | 노무비의 3% | 식 | 1 | 538860 | 538860 |  | 0 |  |  |  | 538860 |  | 2017 | 동우화인켐 평택 | 세현이엔지 | 2017-5-0735 | 538860 | 0
덕트 | G.I DUCT SHEET | #26 (0.5t) | M2 | 775 | 11875 | 9203125 | 14500 | 11237500 |  | 0 | 26375 | 20440625 |  | 2017 | PEG | 그린빌더스 | 2017-5-1096 | 20440625 | 0
덕트 | G.I DUCT SHEET | #24 (0.6t) | M2 | 2103 | 13342 | 28058226 | 15500 | 32596500 |  | 0 | 28842 | 60654726 |  | 2017 | PEG | 그린빌더스 | 2017-5-1096 | 60654726 | 0
덕트 | G.I DUCT SHEET | #22 (0.8t) | M2 | 2146 | 15676 | 33640696 | 16500 | 35409000 |  | 0 | 32176 | 69049696 |  | 2017 | PEG | 그린빌더스 | 2017-5-1096 | 69049696 | 0
삭제 | G.I DUCT SHEET(철거용) | #24 (0.6t) | M2 | 36 |  | 0 | 8000 | 288000 |  | 0 | 8000 | 288000 |  | 2017 | PEG | 그린빌더스 | 2017-5-1096 | 288000 | 0
삭제 | G.I DUCT SHEET(철거용) | #22 (0.8t) | M2 | 30 |  | 0 | 8500 | 255000 |  | 0 | 8500 | 255000 |  | 2017 | PEG | 그린빌더스 | 2017-5-1096 | 255000 | 0
삭제 | 잡자재비 |  | 식 | 1 | 3545102 | 3545102 |  | 0 |  | 0 | 3545102 | 3545102 |  | 2017 | PEG | 그린빌더스 | 2017-5-1096 | 3545102 | 0
덕트_보온 | 각형덕트보온(아티론/은박+난연) | 25T | M2 | 5024 | 8000 | 40192000 | 9000 | 45216000 |  | 0 | 17000 | 85408000 |  | 2017 | PEG | 그린빌더스 | 2017-5-1096 | 85408000 | 0
덕트_보온 | 각형덕트후렌지보온(아티론/은박+난연) | 5T | M2 | 753 | 2000 | 1506000 |  | 0 |  | 0 | 2000 | 1506000 |  | 2017 | PEG | 그린빌더스 | 2017-5-1096 | 1506000 | 0
삭제 | 보온부자재 |  | 식 | 1 | 1000000 | 1000000 |  | 0 |  | 0 | 1000000 | 1000000 |  | 2017 | PEG | 그린빌더스 | 2017-5-1096 | 1000000 | 0
V.D | V.D (G.I) | 250 x 350 | EA | 4 | 15000 | 60000 |  | 0 |  | 0 | 15000 | 60000 |  | 2017 | PEG | 그린빌더스 | 2017-5-1096 | 60000 | 0
V.D | V.D (G.I) | 300 x 300 | EA | 11 | 15000 | 165000 |  | 0 |  | 0 | 15000 | 165000 |  | 2017 | PEG | 그린빌더스 | 2017-5-1096 | 165000 | 0
V.D | V.D (G.I) | 300 x 350 | EA | 4 | 15000 | 60000 |  | 0 |  | 0 | 15000 | 60000 |  | 2017 | PEG | 그린빌더스 | 2017-5-1096 | 60000 | 0
V.D | V.D (G.I) | 350 x 300 | EA | 13 | 15000 | 195000 |  | 0 |  | 0 | 15000 | 195000 |  | 2017 | PEG | 그린빌더스 | 2017-5-1096 | 195000 | 0
V.D | V.D (G.I) | 400 x 300 | EA | 4 | 15000 | 60000 |  | 0 |  | 0 | 15000 | 60000 |  | 2017 | PEG | 그린빌더스 | 2017-5-1096 | 60000 | 0
V.D | V.D (G.I) | 400 x 350 | EA | 34 | 16800 | 571200 |  | 0 |  | 0 | 16800 | 571200 |  | 2017 | PEG | 그린빌더스 | 2017-5-1096 | 571200 | 0
V.D | V.D (G.I) | 400 x 400 | EA | 1 | 19200 | 19200 |  | 0 |  | 0 | 19200 | 19200 |  | 2017 | PEG | 그린빌더스 | 2017-5-1096 | 19200 | 0
V.D | V.D (G.I) | 450 x 350 | EA | 8 | 18900 | 151200 |  | 0 |  | 0 | 18900 | 151200 |  | 2017 | PEG | 그린빌더스 | 2017-5-1096 | 151200 | 0
V.D | V.D (G.I) | 500 x 350 | EA | 1 | 21000 | 21000 |  | 0 |  | 0 | 21000 | 21000 |  | 2017 | PEG | 그린빌더스 | 2017-5-1096 | 21000 | 0
V.D | V.D (G.I) | 500 x 400 | EA | 11 | 24000 | 264000 |  | 0 |  | 0 | 24000 | 264000 |  | 2017 | PEG | 그린빌더스 | 2017-5-1096 | 264000 | 0
V.D | V.D (G.I) | 550 x 400 | EA | 1 | 26400 | 26400 |  | 0 |  | 0 | 26400 | 26400 |  | 2017 | PEG | 그린빌더스 | 2017-5-1096 | 26400 | 0
V.D | V.D (G.I) | 550 x 450 | EA | 1 | 29700 | 29700 |  | 0 |  | 0 | 29700 | 29700 |  | 2017 | PEG | 그린빌더스 | 2017-5-1096 | 29700 | 0
V.D | V.D (G.I) | 600 x 300 | EA | 2 | 21600 | 43200 |  | 0 |  | 0 | 21600 | 43200 |  | 2017 | PEG | 그린빌더스 | 2017-5-1096 | 43200 | 0
V.D | V.D (G.I) | 600 x 400 | EA | 1 | 28800 | 28800 |  | 0 |  | 0 | 28800 | 28800 |  | 2017 | PEG | 그린빌더스 | 2017-5-1096 | 28800 | 0
V.D | V.D (G.I) | 600 x 500 | EA | 7 | 36000 | 252000 |  | 0 |  | 0 | 36000 | 252000 |  | 2017 | PEG | 그린빌더스 | 2017-5-1096 | 252000 | 0
V.D | V.D (G.I) | 600 x 800 | EA | 1 | 57600 | 57600 |  | 0 |  | 0 | 57600 | 57600 |  | 2017 | PEG | 그린빌더스 | 2017-5-1096 | 57600 | 0
V.D | V.D (G.I) | 650 x 400 | EA | 1 | 31200 | 31200 |  | 0 |  | 0 | 31200 | 31200 |  | 2017 | PEG | 그린빌더스 | 2017-5-1096 | 31200 | 0
V.D | V.D (G.I) | 650 x 400 | EA | 2 | 31200 | 62400 |  | 0 |  | 0 | 31200 | 62400 |  | 2017 | PEG | 그린빌더스 | 2017-5-1096 | 62400 | 0
V.D | V.D (G.I) | 650 x 500 | EA | 1 | 39000 | 39000 |  | 0 |  | 0 | 39000 | 39000 |  | 2017 | PEG | 그린빌더스 | 2017-5-1096 | 39000 | 0
V.D | V.D (G.I) | 700 x 300 | EA | 1 | 25200 | 25200 |  | 0 |  | 0 | 25200 | 25200 |  | 2017 | PEG | 그린빌더스 | 2017-5-1096 | 25200 | 0
V.D | V.D (G.I) | 700 x 400 | EA | 1 | 33600 | 33600 |  | 0 |  | 0 | 33600 | 33600 |  | 2017 | PEG | 그린빌더스 | 2017-5-1096 | 33600 | 0
V.D | V.D (G.I) | 800 x 600 | EA | 2 | 57600 | 115200 |  | 0 |  | 0 | 57600 | 115200 |  | 2017 | PEG | 그린빌더스 | 2017-5-1096 | 115200 | 0
V.D | V.D (G.I) | 850 x 300 | EA | 2 | 30600 | 61200 |  | 0 |  | 0 | 30600 | 61200 |  | 2017 | PEG | 그린빌더스 | 2017-5-1096 | 61200 | 0
V.D | V.D (G.I) | 850 x 500 | EA | 1 | 51000 | 51000 |  | 0 |  | 0 | 51000 | 51000 |  | 2017 | PEG | 그린빌더스 | 2017-5-1096 | 51000 | 0
V.D | V.D (G.I) | 900 x 400 | EA | 2 | 43200 | 86400 |  | 0 |  | 0 | 43200 | 86400 |  | 2017 | PEG | 그린빌더스 | 2017-5-1096 | 86400 | 0
V.D | V.D (G.I) | 900 x 450 | EA | 1 | 48600 | 48600 |  | 0 |  | 0 | 48600 | 48600 |  | 2017 | PEG | 그린빌더스 | 2017-5-1096 | 48600 | 0
V.D | V.D (G.I) | 900 x 450 | EA | 1 | 48600 | 48600 |  | 0 |  | 0 | 48600 | 48600 |  | 2017 | PEG | 그린빌더스 | 2017-5-1096 | 48600 | 0
V.D | V.D (G.I) | 900 x 600 | EA | 3 | 64800 | 194400 |  | 0 |  | 0 | 64800 | 194400 |  | 2017 | PEG | 그린빌더스 | 2017-5-1096 | 194400 | 0
V.D | V.D (G.I) | 1000 x 200 | EA | 1 | 24000 | 24000 |  | 0 |  | 0 | 24000 | 24000 |  | 2017 | PEG | 그린빌더스 | 2017-5-1096 | 24000 | 0
V.D | V.D (G.I) | 1000 x 450 | EA | 3 | 54000 | 162000 |  | 0 |  | 0 | 54000 | 162000 |  | 2017 | PEG | 그린빌더스 | 2017-5-1096 | 162000 | 0
V.D | V.D (G.I) | 1000 x 500 | EA | 1 | 60000 | 60000 |  | 0 |  | 0 | 60000 | 60000 |  | 2017 | PEG | 그린빌더스 | 2017-5-1096 | 60000 | 0
V.D | V.D (G.I) | 1200 x 650 | EA | 2 | 93600 | 187200 |  | 0 |  | 0 | 93600 | 187200 |  | 2017 | PEG | 그린빌더스 | 2017-5-1096 | 187200 | 0
V.D | V.D (G.I) | 1300 x 700 | EA | 1 | 109200 | 109200 |  | 0 |  | 0 | 109200 | 109200 |  | 2017 | PEG | 그린빌더스 | 2017-5-1096 | 109200 | 0
M.V.D | M.V.D (G.I) | 650 x 650 | EA | 2 | 50700 | 101400 |  | 0 |  | 0 | 50700 | 101400 |  | 2017 | PEG | 그린빌더스 | 2017-5-1096 | 101400 | 0
F.D | F.D (G.I) | 1200 x 950 | EA | 1 | 136800 | 136800 |  | 0 |  | 0 | 136800 | 136800 |  | 2017 | PEG | 그린빌더스 | 2017-5-1096 | 136800 | 0
F.D | F.D (G.I) | 1400 x 1000 | EA | 1 | 184800 | 184800 |  | 0 |  | 0 | 184800 | 184800 |  | 2017 | PEG | 그린빌더스 | 2017-5-1096 | 184800 | 0
GRILLE | GRILLE (AL) | 700 x 1000 | EA | 51 | 84000 | 4284000 |  | 0 |  | 0 | 84000 | 4284000 |  | 2017 | PEG | 그린빌더스 | 2017-5-1096 | 4284000 | 0
GRILLE | GRILLE (AL) | 800 x 1300 | EA | 66 | 124800 | 8236800 |  | 0 |  | 0 | 124800 | 8236800 |  | 2017 | PEG | 그린빌더스 | 2017-5-1096 | 8236800 | 0
CHAMBER | SOUND AIR CHAMBER (G.I) | 4100 x 2850 x 2500 | EA | 1 | 6974400 | 6974400 |  | 0 |  | 0 | 6974400 | 6974400 |  | 2017 | PEG | 그린빌더스 | 2017-5-1096 | 6974400 | 0
CHAMBER | SOUND AIR CHAMBER (G.I) | 5100 x 2000 x 2500 | EA | 1 | 6708000 | 6708000 |  | 0 |  | 0 | 6708000 | 6708000 |  | 2017 | PEG | 그린빌더스 | 2017-5-1096 | 6708000 | 0
후렉시블호스 | FLEXIBLE (보온) | 300￠ | M | 1290 | 9000 | 11610000 |  | 0 |  | 0 | 9000 | 11610000 |  | 2017 | PEG | 그린빌더스 | 2017-5-1096 | 11610000 | 0
삭제 | SPIN IN | 300￠ | EA | 513 | 2000 | 1026000 |  | 0 |  | 0 | 2000 | 1026000 |  | 2017 | PEG | 그린빌더스 | 2017-5-1096 | 1026000 | 0
STS_BAND | SUS-BAND | 300￠ | EA | 1026 | 1800 | 1846800 |  | 0 |  | 0 | 1800 | 1846800 |  | 2017 | PEG | 그린빌더스 | 2017-5-1096 | 1846800 | 0
삭제 | 동망 | 24 MESH | M2 | 2 | 30000 | 60000 |  | 0 |  | 0 | 30000 | 60000 |  | 2017 | PEG | 그린빌더스 | 2017-5-1096 | 60000 | 0
점검구 | 점검구 |  | EA | 4 | 15000 | 60000 |  | 0 |  | 0 | 15000 | 60000 |  | 2017 | PEG | 그린빌더스 | 2017-5-1096 | 60000 | 0
삭제 | 캔버스 이음 및 설치 |  | M2 | 11 | 20000 | 220000 |  | 0 |  | 0 | 20000 | 220000 |  | 2017 | PEG | 그린빌더스 | 2017-5-1096 | 220000 | 0
삭제 | 운반비 |  | 식 | 1 | 2000000 | 2000000 |  | 0 |  | 0 | 2000000 | 2000000 |  | 2017 | PEG | 그린빌더스 | 2017-5-1096 | 2000000 | 0
삭제 | 장비대 |  | 식 | 1 | 3000000 | 3000000 |  | 0 |  | 0 | 3000000 | 3000000 |  | 2017 | PEG | 그린빌더스 | 2017-5-1096 | 3000000 | 0
삭제 | 노무비 | 덕트공(신설) | 인 | 77 |  | 0 | 160000 | 12320000 |  | 0 | 160000 | 12320000 |  | 2017 | PEG | 그린빌더스 | 2017-5-1096 | 12320000 | 0
삭제 | 노무비 | 덕트공(철거) | 인 |  |  | 0 |  | 0 |  | 0 | 0 | 0 |  | 2017 | PEG | 그린빌더스 | 2017-5-1096 | 0 | 0
삭제 | 노무비 | 보온공 | 인 |  |  | 0 |  | 0 |  | 0 | 0 | 0 |  | 2017 | PEG | 그린빌더스 | 2017-5-1096 | 0 | 0
삭제 | 공구손료 | 품의 3% | 식 | 1 |  | 0 |  | 0 |  | 0 | 0 | 0 |  | 2017 | PEG | 그린빌더스 | 2017-5-1096 | 0 | 0
PVC_덕트 | PVC DUCT | 5T | M2 | 370 | 42000 | 15540000 | 70000 | 25900000 |  | 0 | 112000 | 41440000 |  | 2017 | PEG | 그린빌더스 | 2017-5-1096 | 41440000 | 0
삭제 | 드레인 포트 |  | EA | 7 | 12000 | 84000 | 20000 | 140000 |  | 0 | 32000 | 224000 |  | 2017 | PEG | 그린빌더스 | 2017-5-1096 | 224000 | 0
STS_F.D | F.D (STS) | 700 x 500 | EA | 1 | 175000 | 175000 |  | 0 |  | 0 | 175000 | 175000 |  | 2017 | PEG | 그린빌더스 | 2017-5-1096 | 175000 | 0
PVC_V.D | V.D (PVC) | 650 x 500 | EA | 2 | 160000 | 320000 | 80000 | 160000 |  | 0 | 240000 | 480000 |  | 2017 | PEG | 그린빌더스 | 2017-5-1096 | 480000 | 0
루버 | LOUVER | 1500 x 1000 | EA | 1 | 750000 | 750000 |  | 0 |  | 0 | 750000 | 750000 |  | 2017 | PEG | 그린빌더스 | 2017-5-1096 | 750000 | 0
PVC_플랜지 | PVC FLANGE | 650 x 500 | EA | 4 | 40000 | 160000 | 12000 | 48000 |  | 0 | 52000 | 208000 |  | 2017 | PEG | 그린빌더스 | 2017-5-1096 | 208000 | 0
삭제 | VP PIPE | 40A | M | 156 | 1500 | 234000 | 450 | 70200 |  | 0 | 1950 | 304200 |  | 2017 | PEG | 그린빌더스 | 2017-5-1096 | 304200 | 0
삭제 | 외부보강용 PVC판 | 8T | M2 | 5 | 62000 | 310000 | 18600 | 93000 |  | 0 | 80600 | 403000 |  | 2017 | PEG | 그린빌더스 | 2017-5-1096 | 403000 | 0
삭제 | 휀 연결 |  | 개소 | 2 | 100000 | 200000 | 150000 | 300000 |  | 0 | 250000 | 500000 |  | 2017 | PEG | 그린빌더스 | 2017-5-1096 | 500000 | 0
삭제 | 휀 설치 | 9,800CMH | SET | 2 |  | 0 | 300000 | 600000 |  | 0 | 300000 | 600000 |  | 2017 | PEG | 그린빌더스 | 2017-5-1096 | 600000 | 0
덕트 | 각형덕트제작설치(아연도) | 0.5T | M2 | 69 | 11000 | 759000 | 15000 | 1035000 |  |  |  | 1794000 |  | 2017 | 바커케미칼코리아 | 그린빌더스 | 2017-5-1260 | 1794000 | 0
덕트 | 각형덕트제작설치(아연도) | 0.6T | M2 | 85 | 12000 | 1020000 | 16000 | 1360000 |  |  |  | 2380000 |  | 2017 | 바커케미칼코리아 | 그린빌더스 | 2017-5-1260 | 2380000 | 0
덕트 | 각형덕트제작설치(아연도) | 0.8T | M2 | 95 | 13500 | 1282500 | 17000 | 1615000 |  |  |  | 2897500 |  | 2017 | 바커케미칼코리아 | 그린빌더스 | 2017-5-1260 | 2897500 | 0
덕트_보온 | 각형덕트보온 | 25T | M2 | 249 | 7000 | 1743000 | 6000 | 1494000 |  |  |  | 3237000 |  | 2017 | 바커케미칼코리아 | 그린빌더스 | 2017-5-1260 | 3237000 | 0
V.D | V.D | 600*300 | EA | 1 | 21600 | 21600 | [5 empty] | 21600 |  | 2017 | 바커케미칼코리아 | 그린빌더스 | 2017-5-1260 | 21600 | 0
V.D | V.D | 500*300 | EA | 1 | 18000 | 18000 | [5 empty] | 18000 |  | 2017 | 바커케미칼코리아 | 그린빌더스 | 2017-5-1260 | 18000 | 0
V.D | V.D | 450*300 | EA | 2 | 16200 | 32400 | [5 empty] | 32400 |  | 2017 | 바커케미칼코리아 | 그린빌더스 | 2017-5-1260 | 32400 | 0
V.D | V.D | 400*400 | EA | 1 | 19200 | 19200 | [5 empty] | 19200 |  | 2017 | 바커케미칼코리아 | 그린빌더스 | 2017-5-1260 | 19200 | 0
V.D | V.D | 300*300 | EA | 1 | 15000 | 15000 | [5 empty] | 15000 |  | 2017 | 바커케미칼코리아 | 그린빌더스 | 2017-5-1260 | 15000 | 0
V.D | R.V.D | 300Φ | EA | 14 | 15000 | 210000 | [5 empty] | 210000 |  | 2017 | 바커케미칼코리아 | 그린빌더스 | 2017-5-1260 | 210000 | 0
삭제 | 원형구찌 | 300Φ | EA | 28 | 3500 | 98000 | [5 empty] | 98000 |  | 2017 | 바커케미칼코리아 | 그린빌더스 | 2017-5-1260 | 98000 | 0
후렉시블호스 | FLEXIBLE(보온) | 300Φ | M | 28 | 11500 | 322000 | [5 empty] | 322000 |  | 2017 | 바커케미칼코리아 | 그린빌더스 | 2017-5-1260 | 322000 | 0
STS_BAND | SUS BAND | 300Φ | EA | 28 | 1500 | 42000 | [5 empty] | 42000 |  | 2017 | 바커케미칼코리아 | 그린빌더스 | 2017-5-1260 | 42000 | 0
삭제 | RETURN GRILL(STS) | 400*500 | EA | 8 | 150000 | 1200000 | [5 empty] | 1200000 |  | 2017 | 바커케미칼코리아 | 그린빌더스 | 2017-5-1260 | 1200000 | 0
삭제 | 잡자재비 | 재료비의 3% | L/S | 1 | 320000 | 320000 | [5 empty] | 320000 |  | 2017 | 바커케미칼코리아 | 그린빌더스 | 2017-5-1260 | 320000 | 0
삭제 | 운반비 |  | L/S | 1 | 300000 | 300000 | [5 empty] | 300000 |  | 2017 | 바커케미칼코리아 | 그린빌더스 | 2017-5-1260 | 300000 | 0
삭제 | 덕트공 |  | M/D | 8 |  |  | 150000 | 1200000 |  |  |  | 1200000 |  | 2017 | 바커케미칼코리아 | 그린빌더스 | 2017-5-1260 | 1200000 | 0
삭제 | 공구손료 | 인건비의 3% | L/S | 1 |  |  | 475000 | 475000 |  |  |  | 475000 |  | 2017 | 바커케미칼코리아 | 그린빌더스 | 2017-5-1260 | 475000 | 0
덕트 | 각형덕트제작설치(아연도) | 0.5T | M2 | 654 | 11000 | 7194000 | 15000 | 9810000 |  |  |  | 17004000 |  | 2017 | 바커케미칼코리아 | 그린빌더스 | 2017-5-1260 | 17004000 | 0
덕트 | 각형덕트제작설치(아연도) | 0.6T | M2 | 320 | 12000 | 3840000 | 16000 | 5120000 |  |  |  | 8960000 |  | 2017 | 바커케미칼코리아 | 그린빌더스 | 2017-5-1260 | 8960000 | 0
덕트 | 각형덕트제작설치(아연도) | 0.8T | M2 | 345 | 13500 | 4657500 | 17000 | 5865000 |  |  |  | 10522500 |  | 2017 | 바커케미칼코리아 | 그린빌더스 | 2017-5-1260 | 10522500 | 0
덕트_보온 | 각형덕트보온 | 25T | M2 | 1319 | 7000 | 9233000 | 6000 | 7914000 |  |  |  | 17147000 |  | 2017 | 바커케미칼코리아 | 그린빌더스 | 2017-5-1260 | 17147000 | 0
V.D | V.D | 1200*600 | EA | 4 | 72000 | 288000 | [5 empty] | 288000 |  | 2017 | 바커케미칼코리아 | 그린빌더스 | 2017-5-1260 | 288000 | 0
V.D | V.D | 900*400 | EA | 16 | 36000 | 576000 | [5 empty] | 576000 |  | 2017 | 바커케미칼코리아 | 그린빌더스 | 2017-5-1260 | 576000 | 0
V.D | V.D | 600*400 | EA | 24 | 24000 | 576000 | [5 empty] | 576000 |  | 2017 | 바커케미칼코리아 | 그린빌더스 | 2017-5-1260 | 576000 | 0
V.D | V.D | 500*400 | EA | 36 | 20000 | 720000 | [5 empty] | 720000 |  | 2017 | 바커케미칼코리아 | 그린빌더스 | 2017-5-1260 | 720000 | 0
V.D | V.D | 500*300 | EA | 24 | 18000 | 432000 | [5 empty] | 432000 |  | 2017 | 바커케미칼코리아 | 그린빌더스 | 2017-5-1260 | 432000 | 0
V.D | V.D | 450*300 | EA | 38 | 16200 | 615600 | [5 empty] | 615600 |  | 2017 | 바커케미칼코리아 | 그린빌더스 | 2017-5-1260 | 615600 | 0
V.D | V.D | 300*300 | EA | 42 | 15000 | 630000 | [5 empty] | 630000 |  | 2017 | 바커케미칼코리아 | 그린빌더스 | 2017-5-1260 | 630000 | 0
V.D | R.V.D | 250Φ | EA | 60 | 15000 | 900000 | [5 empty] | 900000 |  | 2017 | 바커케미칼코리아 | 그린빌더스 | 2017-5-1260 | 900000 | 0
삭제 | 원형구찌 | 250Φ | EA | 60 | 2500 | 150000 | [5 empty] | 150000 |  | 2017 | 바커케미칼코리아 | 그린빌더스 | 2017-5-1260 | 150000 | 0
후렉시블호스 | FLEXIBLE(보온) | 250Φ | M | 120 | 7500 | 900000 | [5 empty] | 900000 |  | 2017 | 바커케미칼코리아 | 그린빌더스 | 2017-5-1260 | 900000 | 0
STS_BAND | SUS BAND | 250Φ | EA | 600 | 1300 | 780000 | [5 empty] | 780000 |  | 2017 | 바커케미칼코리아 | 그린빌더스 | 2017-5-1260 | 780000 | 0
STS_BAND | SUS BAND | 250Φ | EA | 76 | 1300 | 98800 | [5 empty] | 98800 |  | 2017 | 바커케미칼코리아 | 그린빌더스 | 2017-5-1260 | 98800 | 0
STS_BAND | SUS BAND | 200Φ | EA | 20 | 1000 | 20000 | [5 empty] | 20000 |  | 2017 | 바커케미칼코리아 | 그린빌더스 | 2017-5-1260 | 20000 | 0
DIFFUSER | DIFFUSER | 500*500*250Φ | EA | 125 | 25000 | 3125000 | [5 empty] | 3125000 |  | 2017 | 바커케미칼코리아 | 그린빌더스 | 2017-5-1260 | 3125000 | 0
삭제 | 잡자재비 | 재료비의 3% | L/S | 1 | 300000 | 300000 | [5 empty] | 300000 |  | 2017 | 바커케미칼코리아 | 그린빌더스 | 2017-5-1260 | 300000 | 0
삭제 | 운반비 |  | L/S | 1 | 500000 | 500000 | [5 empty] | 500000 |  | 2017 | 바커케미칼코리아 | 그린빌더스 | 2017-5-1260 | 500000 | 0
삭제 | 고소작업대 | 렌탈 | L/S | 1 | 500000 | 500000 | [5 empty] | 500000 |  | 2017 | 바커케미칼코리아 | 그린빌더스 | 2017-5-1260 | 500000 | 0
삭제 | 덕트공 |  | M/D | 20 |  |  | 150000 | 3000000 |  |  |  | 3000000 |  | 2017 | 바커케미칼코리아 | 그린빌더스 | 2017-5-1260 | 3000000 | 0
삭제 | 공구손료 | 인건비의 3% | L/S | 1 |  |  | 1200000 | 1200000 |  |  |  | 1200000 |  | 2017 | 바커케미칼코리아 | 그린빌더스 | 2017-5-1260 | 1200000 | 0
STS_덕트 | 각형닥트제작설치 (STS) | 1.0T | M2 | 61 | 63229 | 3856969 | 20945 | 1277645 |  | 0 | 84174 | 5134614 |  | 2017 | 스템코 | 성현기공 | 2017-5-1425 | 5134614 | 0
삭제 | 잡자재비 |  | 식 | 1 | 385696 | 385696 |  | 0 |  | 0 | 385696 | 385696 |  | 2017 | 스템코 | 성현기공 | 2017-5-1425 | 385696 | 0
STS_V.D | V.D (STS) | 250 x 200 | EA | 1 | 51750 | 51750 |  | 0 |  | 0 | 51750 | 51750 |  | 2017 | 스템코 | 성현기공 | 2017-5-1425 | 51750 | 0
삭제 | TIE-IN | 350 x 500 > 250 x 200 | 개소 | 1 | 55000 | 55000 | 100000 | 100000 |  | 0 | 155000 | 155000 |  | 2017 | 스템코 | 성현기공 | 2017-5-1425 | 155000 | 0
삭제 | 운반비 |  | 식 | 1 |  | 0 |  | 0 | 300000 | 300000 | 300000 | 300000 |  | 2017 | 스템코 | 성현기공 | 2017-5-1425 | 300000 | 0
삭제 | 노무비 | 덕트공 | 인 |  |  | 0 | 126874 | 0 |  | 0 | 126874 | 0 |  | 2017 | 스템코 | 성현기공 | 2017-5-1425 | 0 | 0
삭제 | 공구손료 | 품의 3% | 식 | 1 | 38329 | 38329 |  | 0 |  | 0 | 38329 | 38329 |  | 2017 | 스템코 | 성현기공 | 2017-5-1425 | 38329 | 0
PVC_덕트 | P.V.C DUCT | D600*6T | M | 86 | 72600 | 6243600 | 47190 | 4058340 |  | 0 | 119790 | 10301940 |  | 2017 | 스템코 | 성현기공 | 2017-5-1425 | 10301940 | 0
삭제 | 잡자재비 |  | 식 | 1 | 276000 | 276000 |  | 0 |  | 0 | 276000 | 276000 |  | 2017 | 스템코 | 성현기공 | 2017-5-1425 | 276000 | 0
PVC_엘보 | PVC 45' ELBOW | D600 | EA | 4 | 109800 | 439200 |  | 0 |  | 0 | 109800 | 439200 |  | 2017 | 스템코 | 성현기공 | 2017-5-1425 | 439200 | 0
PVC_엘보 | PVC 90' ELBOW | D600 | EA | 1 | 179160 | 179160 |  | 0 |  | 0 | 179160 | 179160 |  | 2017 | 스템코 | 성현기공 | 2017-5-1425 | 179160 | 0
PVC_티 | PVC TEE | D900xD600 | EA | 1 | 348000 | 348000 |  | 0 |  | 0 | 348000 | 348000 |  | 2017 | 스템코 | 성현기공 | 2017-5-1425 | 348000 | 0
PVC_캡 | PVC CAP | D600 | EA | 1 | 115560 | 115560 |  | 0 |  | 0 | 115560 | 115560 |  | 2017 | 스템코 | 성현기공 | 2017-5-1425 | 115560 | 0
PVC_소켓 | PVC SOCKET | D600 | EA | 21 | 43560 | 914760 |  | 0 |  | 0 | 43560 | 914760 |  | 2017 | 스템코 | 성현기공 | 2017-5-1425 | 914760 | 0
삭제 | 파이프행가 | 비절연,D600 | EA | 34 | 16440 | 558960 |  | 0 |  | 0 | 16440 | 558960 |  | 2017 | 스템코 | 성현기공 | 2017-5-1425 | 558960 | 0
삭제 | TIE-IN | D900 > D600 | 개소 | 1 | 199680 | 199680 | 384000 | 384000 |  | 0 | 583680 | 583680 |  | 2017 | 스템코 | 성현기공 | 2017-5-1425 | 583680 | 0
삭제 | 운반비 |  | 식 | 1 |  | 0 |  | 0 | 500000 | 500000 | 500000 | 500000 |  | 2017 | 스템코 | 성현기공 | 2017-5-1425 | 500000 | 0
삭제 | 노무비 | 덕트공 | 인 |  |  | 0 | 126874 | 0 |  | 0 | 126874 | 0 |  | 2017 | 스템코 | 성현기공 | 2017-5-1425 | 0 | 0
삭제 | 공구손료 | 품의 3% | 식 | 1 | 213148 | 213148 |  | 0 |  | 0 | 213148 | 213148 |  | 2017 | 스템코 | 성현기공 | 2017-5-1425 | 213148 | 0
PVC_덕트 | P.V.C DUCT | D50*6T | M | 19 | 3000 | 57000 | 1950 | 37050 |  | 0 | 4950 | 94050 |  | 2017 | 스템코 | 성현기공 | 2017-5-1425 | 94050 | 0
PVC_덕트 | P.V.C DUCT | D150*6T | M | 111 | 18000 | 1998000 | 11700 | 1298700 |  | 0 | 29700 | 3296700 |  | 2017 | 스템코 | 성현기공 | 2017-5-1425 | 3296700 | 0
PVC_덕트 | P.V.C DUCT | D250*6T | M | 40 | 31680 | 1267200 | 20592 | 823680 |  | 0 | 52272 | 2090880 |  | 2017 | 스템코 | 성현기공 | 2017-5-1425 | 2090880 | 0
삭제 | 잡자재비 |  | 식 | 1 | 332220 | 332220 |  | 0 |  | 0 | 332220 | 332220 |  | 2017 | 스템코 | 성현기공 | 2017-5-1425 | 332220 | 0
PVC_엘보 | PVC 45' ELBOW | D250 | EA | 2 | 30360 | 60720 |  | 0 |  | 0 | 30360 | 60720 |  | 2017 | 스템코 | 성현기공 | 2017-5-1425 | 60720 | 0
PVC_엘보 | PVC 90' ELBOW | D50 | EA | 5 | 1800 | 9000 |  | 0 |  | 0 | 1800 | 9000 |  | 2017 | 스템코 | 성현기공 | 2017-5-1425 | 9000 | 0
PVC_엘보 | PVC 90' ELBOW | D150 | EA | 13 | 19680 | 255840 |  | 0 |  | 0 | 19680 | 255840 |  | 2017 | 스템코 | 성현기공 | 2017-5-1425 | 255840 | 0
PVC_엘보 | PVC 90' ELBOW | D250 | EA | 1 | 41160 | 41160 |  | 0 |  | 0 | 41160 | 41160 |  | 2017 | 스템코 | 성현기공 | 2017-5-1425 | 41160 | 0
PVC_티 | PVC TEE | D150xD50 | EA | 13 | 24960 | 324480 |  | 0 |  | 0 | 24960 | 324480 |  | 2017 | 스템코 | 성현기공 | 2017-5-1425 | 324480 | 0
PVC_레듀셔 | PVC REDUCER | D600 | EA | 1 | 96600 | 96600 |  | 0 |  | 0 | 96600 | 96600 |  | 2017 | 스템코 | 성현기공 | 2017-5-1425 | 96600 | 0
PVC_캡 | PVC CAP | D150 | EA | 2 | 26400 | 52800 |  | 0 |  | 0 | 26400 | 52800 |  | 2017 | 스템코 | 성현기공 | 2017-5-1425 | 52800 | 0
PVC_캡 | PVC CAP | D250 | EA | 1 | 33600 | 33600 |  | 0 |  | 0 | 33600 | 33600 |  | 2017 | 스템코 | 성현기공 | 2017-5-1425 | 33600 | 0
PVC_소켓 | PVC SOCKET | D50 | EA | 4 | 1320 | 5280 |  | 0 |  | 0 | 1320 | 5280 |  | 2017 | 스템코 | 성현기공 | 2017-5-1425 | 5280 | 0
PVC_소켓 | PVC SOCKET | D150 | EA | 27 | 14760 | 398520 |  | 0 |  | 0 | 14760 | 398520 |  | 2017 | 스템코 | 성현기공 | 2017-5-1425 | 398520 | 0
PVC_소켓 | PVC SOCKET | D250 | EA | 10 | 20880 | 208800 |  | 0 |  | 0 | 20880 | 208800 |  | 2017 | 스템코 | 성현기공 | 2017-5-1425 | 208800 | 0
PVC_V.D | R.V.D (PVC) | D50 | EA | 6 | 21600 | 129600 |  | 0 |  | 0 | 21600 | 129600 |  | 2017 | 스템코 | 성현기공 | 2017-5-1425 | 129600 | 0
PVC_V.D | R.V.D (PVC) | D150 | EA | 2 | 42000 | 84000 |  | 0 |  | 0 | 42000 | 84000 |  | 2017 | 스템코 | 성현기공 | 2017-5-1425 | 84000 | 0
삭제 | 파이프행가 | 비절연,D50 | EA | 7 | 1080 | 7560 |  | 0 |  | 0 | 1080 | 7560 |  | 2017 | 스템코 | 성현기공 | 2017-5-1425 | 7560 | 0
삭제 | 파이프행가 | 비절연,D150 | EA | 44 | 4560 | 200640 |  | 0 |  | 0 | 4560 | 200640 |  | 2017 | 스템코 | 성현기공 | 2017-5-1425 | 200640 | 0
삭제 | 파이프행가 | 비절연,D250 | EA | 16 | 7560 | 120960 |  | 0 |  | 0 | 7560 | 120960 |  | 2017 | 스템코 | 성현기공 | 2017-5-1425 | 120960 | 0
삭제 | TIE-IN | D150 > D150 | 개소 | 1 | 55000 | 55000 | 500000 | 500000 |  | 0 | 555000 | 555000 |  | 2017 | 스템코 | 성현기공 | 2017-5-1425 | 555000 | 0
삭제 | TIE-IN | D600 > D150 | 개소 | 1 | 170000 | 170000 | 150000 | 150000 |  | 0 | 320000 | 320000 |  | 2017 | 스템코 | 성현기공 | 2017-5-1425 | 320000 | 0
삭제 | 운반비 |  | 식 | 1 |  | 0 |  | 0 | 400000 | 400000 | 400000 | 400000 |  | 2017 | 스템코 | 성현기공 | 2017-5-1425 | 400000 | 0
삭제 | 노무비 | 덕트공 | 인 |  |  | 0 | 126874 | 0 |  | 0 | 126874 | 0 |  | 2017 | 스템코 | 성현기공 | 2017-5-1425 | 0 | 0
삭제 | 공구손료 | 품의 3% | 식 | 1 | 156055 | 156055 |  | 0 |  | 0 | 156055 | 156055 |  | 2017 | 스템코 | 성현기공 | 2017-5-1425 | 156055 | 0
덕트 | G.I DUCT SHEET | #18 (1.2t) | M2 | 90 | 19825 | 1784250 | 20945 | 1885050 |  | 0 | 40770 | 3669300 |  | 2017 | 스템코 | 성현기공 | 2017-5-1425 | 3669300 | 0
삭제 | 잡자재비 |  | 식 | 1 | 178425 | 178425 |  | 0 |  | 0 | 178425 | 178425 |  | 2017 | 스템코 | 성현기공 | 2017-5-1425 | 178425 | 0
덕트_보온 | 각형덕트보온 (G/W + 베파베리아) | 32K * 50T | M2 | 90 | 5313 | 478170 | 3590 | 323100 |  | 0 | 8903 | 801270 |  | 2017 | 스템코 | 성현기공 | 2017-5-1425 | 801270 | 0
덕트_보온 | 각형덕트보온 (칼라함석마감) | 0.5T | M2 | 90 | 14284 | 1285560 | 20945 | 1885050 |  | 0 | 35229 | 3170610 |  | 2017 | 스템코 | 성현기공 | 2017-5-1425 | 3170610 | 0
삭제 | 보온부자재 |  | 식 | 1 | 176373 | 176373 |  | 0 |  | 0 | 176373 | 176373 |  | 2017 | 스템코 | 성현기공 | 2017-5-1425 | 176373 | 0
PVC_V.D | V.D (PVC) | 450 x 200 | EA | 1 | 102000 | 102000 |  | 0 |  | 0 | 102000 | 102000 |  | 2017 | 스템코 | 성현기공 | 2017-5-1425 | 102000 | 0
삭제 | TIE-IN | 600 x 450 > 450 x 200 | 개소 | 1 | 84000 | 84000 |  | 0 |  | 0 | 84000 | 84000 |  | 2017 | 스템코 | 성현기공 | 2017-5-1425 | 84000 | 0
삭제 | 운반비 |  | 식 | 1 |  | 0 |  | 0 | 300000 | 300000 | 300000 | 300000 |  | 2017 | 스템코 | 성현기공 | 2017-5-1425 | 300000 | 0
삭제 | 노무비 | 덕트공 | 인 |  |  | 0 | 126874 | 0 |  | 0 | 126874 | 0 |  | 2017 | 스템코 | 성현기공 | 2017-5-1425 | 0 | 0
삭제 | 공구손료 | 품의 3% | 식 | 1 | 122796 | 122796 |  | 0 |  | 0 | 122796 | 122796 |  | 2017 | 스템코 | 성현기공 | 2017-5-1425 | 122796 | 0
PVC_덕트 | P.V.C DUCT | D200*6T | M | 53 | 17760 | 941280 | 11544 | 611832 |  | 0 | 29304 | 1553112 |  | 2017 | 스템코 | 성현기공 | 2017-5-1425 | 1553112 | 0
삭제 | 잡자재비 |  | 식 | 1 | 43200 | 43200 |  | 0 |  | 0 | 43200 | 43200 |  | 2017 | 스템코 | 성현기공 | 2017-5-1425 | 43200 | 0
PVC_엘보 | PVC 45' ELBOW | D200 | EA | 4 | 14280 | 57120 |  | 0 |  | 0 | 14280 | 57120 |  | 2017 | 스템코 | 성현기공 | 2017-5-1425 | 57120 | 0
PVC_엘보 | PVC 90' ELBOW | D200 | EA | 3 | 14280 | 42840 |  | 0 |  | 0 | 14280 | 42840 |  | 2017 | 스템코 | 성현기공 | 2017-5-1425 | 42840 | 0
PVC_레듀셔 | PVC REDUCER | D600 | EA | 1 | 96600 | 96600 |  | 0 |  | 0 | 96600 | 96600 |  | 2017 | 스템코 | 성현기공 | 2017-5-1425 | 96600 | 0
PVC_캡 | PVC CAP | D200 | EA | 1 | 28800 | 28800 |  | 0 |  | 0 | 28800 | 28800 |  | 2017 | 스템코 | 성현기공 | 2017-5-1425 | 28800 | 0
PVC_소켓 | PVC SOCKET | D200 | EA | 13 | 10080 | 131040 |  | 0 |  | 0 | 10080 | 131040 |  | 2017 | 스템코 | 성현기공 | 2017-5-1425 | 131040 | 0
삭제 | 파이프행가 | 비절연,D200 | EA | 21 | 5280 | 110880 |  | 0 |  | 0 | 5280 | 110880 |  | 2017 | 스템코 | 성현기공 | 2017-5-1425 | 110880 | 0
삭제 | TIE-IN | D900 > D200 | 개소 | 1 | 180000 | 180000 | 200000 | 200000 |  | 0 | 380000 | 380000 |  | 2017 | 스템코 | 성현기공 | 2017-5-1425 | 380000 | 0
삭제 | 운반비 |  | 식 | 1 |  | 0 |  | 0 | 300000 | 300000 | 300000 | 300000 |  | 2017 | 스템코 | 성현기공 | 2017-5-1425 | 300000 | 0
삭제 | 노무비 | 덕트공 | 인 |  |  | 0 | 126874 | 0 |  | 0 | 126874 | 0 |  | 2017 | 스템코 | 성현기공 | 2017-5-1425 | 0 | 0
삭제 | 공구손료 | 품의 3% | 식 | 1 | 53287 | 53287 |  | 0 |  | 0 | 53287 | 53287 |  | 2017 | 스템코 | 성현기공 | 2017-5-1425 | 53287 | 0
덕트 | G.I DUCT SHEET | #18 (1.2t) | M2 | 410 | 19825 | 8128250 | 20945 | 8587450 |  | 0 | 40770 | 16715700 |  | 2017 | 스템코 | 성현기공 | 2017-5-1425 | 16715700 | 0
삭제 | 잡자재비 |  | 식 | 1 | 812825 | 812825 |  | 0 |  | 0 | 812825 | 812825 |  | 2017 | 스템코 | 성현기공 | 2017-5-1425 | 812825 | 0
덕트_보온 | 각형덕트보온 (아티론/은박+난연) | 40T | M2 | 128 | 13282 | 1700096 | 3590 | 459520 |  | 0 | 16872 | 2159616 |  | 2017 | 스템코 | 성현기공 | 2017-5-1425 | 2159616 | 0
덕트_보온 | 각형덕트보온 (칼라함석 마감) | 0.5T | M2 | 128 | 14998 | 1919744 | 20945 | 2680960 |  | 0 | 35943 | 4600704 |  | 2017 | 스템코 | 성현기공 | 2017-5-1425 | 4600704 | 0
덕트_보온 | 각형덕트후렌지보온 (아티론/은박+난연) | 5T | M2 | 19 | 3795 | 72105 |  | 0 |  | 0 | 3795 | 72105 |  | 2017 | 스템코 | 성현기공 | 2017-5-1425 | 72105 | 0
삭제 | 보온부자재 |  | 식 | 1 | 369194 | 369194 |  | 0 |  | 0 | 369194 | 369194 |  | 2017 | 스템코 | 성현기공 | 2017-5-1425 | 369194 | 0
V.D | V.D (G.I) | 600 x 450 | EA | 1 | 43470 | 43470 |  | 0 |  | 0 | 43470 | 43470 |  | 2017 | 스템코 | 성현기공 | 2017-5-1425 | 43470 | 0
F.V.D | F.V.D (G.I) | 750 x 500 | EA | 2 | 57068 | 114136 |  | 0 |  | 0 | 57068 | 114136 |  | 2017 | 스템코 | 성현기공 | 2017-5-1425 | 114136 | 0
삭제 | 캔버스이음 및 설치 |  | M2 | 2 | 37509 | 75018 | 23656 | 47312 |  | 0 | 61165 | 122330 |  | 2017 | 스템코 | 성현기공 | 2017-5-1425 | 122330 | 0
점검구 | 점검구 | 300 x 300 | EA | 2 | 9200 | 18400 |  | 0 |  | 0 | 9200 | 18400 |  | 2017 | 스템코 | 성현기공 | 2017-5-1425 | 18400 | 0
삭제 | 운반비 |  | 식 | 1 |  | 0 |  | 0 | 500000 | 500000 | 500000 | 500000 |  | 2017 | 스템코 | 성현기공 | 2017-5-1425 | 500000 | 0
삭제 | 노무비 | 덕트공 | 인 |  |  | 0 | 126874 | 0 |  | 0 | 126874 | 0 |  | 2017 | 스템코 | 성현기공 | 2017-5-1425 | 0 | 0
삭제 | 노무비 | 보온공 | 인 |  |  | 0 | 123274 | 0 |  | 0 | 123274 | 0 |  | 2017 | 스템코 | 성현기공 | 2017-5-1425 | 0 | 0
삭제 | 공구손료 | 품의 3% | 식 | 1 | 351837 | 351837 |  | 0 |  | 0 | 351837 | 351837 |  | 2017 | 스템코 | 성현기공 | 2017-5-1425 | 351837 | 0
덕트 | G.I DUCT SHEET | #18 (1.2t) | M2 | 372 | 19825 | 7374900 | 20945 | 7791540 |  | 0 | 40770 | 15166440 |  | 2017 | 스템코 | 성현기공 | 2017-5-1425 | 15166440 | 0
삭제 | 잡자재비 |  | 식 | 1 | 1972587 | 1972587 |  | 0 |  | 0 | 1972587 | 1972587 |  | 2017 | 스템코 | 성현기공 | 2017-5-1425 | 1972587 | 0
덕트_보온 | 각형덕트보온 (아티론/은박+난연) | 40T | M2 | 207 | 13282 | 2749374 | 3590 | 743130 |  | 0 | 16872 | 3492504 |  | 2017 | 스템코 | 성현기공 | 2017-5-1425 | 3492504 | 0
덕트_보온 | 각형덕트보온 (칼라함석 마감) | 0.5T | M2 | 207 | 14998 | 3104586 | 20945 | 4335615 |  | 0 | 35943 | 7440201 |  | 2017 | 스템코 | 성현기공 | 2017-5-1425 | 7440201 | 0
덕트_보온 | 각형덕트후렌지보온 (아티론/은박+난연) | 5T | M2 | 31 | 3795 | 117645 |  | 0 |  | 0 | 3795 | 117645 |  | 2017 | 스템코 | 성현기공 | 2017-5-1425 | 117645 | 0
삭제 | 보온부자재 |  | 식 | 1 | 597160 | 597160 |  | 0 |  | 0 | 597160 | 597160 |  | 2017 | 스템코 | 성현기공 | 2017-5-1425 | 597160 | 0
F.V.D | F.V.D (G.I) | 600 x 450 | EA | 4 | 45597 | 182388 |  | 0 |  | 0 | 45597 | 182388 |  | 2017 | 스템코 | 성현기공 | 2017-5-1425 | 182388 | 0
삭제 | 캔버스이음 및 설치 |  | M2 | 2 | 37509 | 75018 | 23656 | 47312 |  | 0 | 61165 | 122330 |  | 2017 | 스템코 | 성현기공 | 2017-5-1425 | 122330 | 0
점검구 | 점검구 | 300 x 300 | EA | 2 | 9200 | 18400 |  | 0 |  | 0 | 9200 | 18400 |  | 2017 | 스템코 | 성현기공 | 2017-5-1425 | 18400 | 0
삭제 | 운반비 |  | 식 | 1 |  | 0 |  | 0 | 1200000 | 1200000 | 1200000 | 1200000 |  | 2017 | 스템코 | 성현기공 | 2017-5-1425 | 1200000 | 0
삭제 | 노무비 | 덕트공 | 인 |  |  | 0 | 126874 | 0 |  | 0 | 126874 | 0 |  | 2017 | 스템코 | 성현기공 | 2017-5-1425 | 0 | 0
삭제 | 노무비 | 보온공 | 인 |  |  | 0 | 123274 | 0 |  | 0 | 123274 | 0 |  | 2017 | 스템코 | 성현기공 | 2017-5-1425 | 0 | 0
삭제 | 공구손료 | 품의 3% | 식 | 1 | 386108 | 386108 |  | 0 |  | 0 | 386108 | 386108 |  | 2017 | 스템코 | 성현기공 | 2017-5-1425 | 386108 | 0
STS_덕트 | 각형닥트제작설치 (STS) | 1.0T | M2 | 133 | 63229 | 8409457 | 20945 | 2785685 |  | 0 | 84174 | 11195142 |  | 2017 | 스템코 | 성현기공 | 2017-5-1425 | 11195142 | 0
삭제 | 잡자재비 |  | 식 | 1 | 840945 | 840945 |  | 0 |  | 0 | 840945 | 840945 |  | 2017 | 스템코 | 성현기공 | 2017-5-1425 | 840945 | 0
STS_V.D | V.D (STS) | 300 x 200 | EA | 1 | 51750 | 51750 |  | 0 |  | 0 | 51750 | 51750 |  | 2017 | 스템코 | 성현기공 | 2017-5-1425 | 51750 | 0
STS_F.V.D | F.V.D (STS) | 300 x 200 | EA | 1 | 80500 | 80500 |  | 0 |  | 0 | 80500 | 80500 |  | 2017 | 스템코 | 성현기공 | 2017-5-1425 | 80500 | 0
삭제 | TIE-IN | D420 > 300 x 200 | 개소 | 1 | 120000 | 120000 | 150000 | 150000 |  | 0 | 270000 | 270000 |  | 2017 | 스템코 | 성현기공 | 2017-5-1425 | 270000 | 0
삭제 | 운반비 |  | 식 | 1 |  | 0 |  | 0 | 300000 | 300000 | 300000 | 300000 |  | 2017 | 스템코 | 성현기공 | 2017-5-1425 | 300000 | 0
삭제 | 노무비 | 덕트공 | 인 |  |  | 0 | 126874 | 0 |  | 0 | 126874 | 0 |  | 2017 | 스템코 | 성현기공 | 2017-5-1425 | 0 | 0
삭제 | 공구손료 | 품의 3% | 식 | 1 | 83570 | 83570 |  | 0 |  | 0 | 83570 | 83570 |  | 2017 | 스템코 | 성현기공 | 2017-5-1425 | 83570 | 0
FRP_덕트 | F.R.P DUCT | D450*6T | M | 8 | 230640 | 1845120 | 149916 | 1199328 |  | 0 | 380556 | 3044448 |  | 2017 | 스템코 | 성현기공 | 2017-5-1425 | 3044448 | 0
PVC_덕트 | P.V.C DUCT | D450*6T | M | 63 | 45480 | 2865240 | 29562 | 1862406 |  | 0 | 75042 | 4727646 |  | 2017 | 스템코 | 성현기공 | 2017-5-1425 | 4727646 | 0
삭제 | 잡자재비 |  | 식 | 1 | 471036 | 471036 |  | 0 |  | 0 | 471036 | 471036 |  | 2017 | 스템코 | 성현기공 | 2017-5-1425 | 471036 | 0
FRP_엘보 | FRP 45' ELBOW | D450 | EA | 1 | 205200 | 205200 |  | 0 |  | 0 | 205200 | 205200 |  | 2017 | 스템코 | 성현기공 | 2017-5-1425 | 205200 | 0
FRP_엘보 | FRP 90' ELBOW | D450 | EA | 4 | 378000 | 1512000 |  | 0 |  | 0 | 378000 | 1512000 |  | 2017 | 스템코 | 성현기공 | 2017-5-1425 | 1512000 | 0
PVC_엘보 | PVC 45' ELBOW | D450 | EA | 1 | 70200 | 70200 |  | 0 |  | 0 | 70200 | 70200 |  | 2017 | 스템코 | 성현기공 | 2017-5-1425 | 70200 | 0
PVC_엘보 | PVC 90' ELBOW | D450 | EA | 2 | 116400 | 232800 |  | 0 |  | 0 | 116400 | 232800 |  | 2017 | 스템코 | 성현기공 | 2017-5-1425 | 232800 | 0
PVC_캡 | PVC CAP | D450 | EA | 1 | 75240 | 75240 |  | 0 |  | 0 | 75240 | 75240 |  | 2017 | 스템코 | 성현기공 | 2017-5-1425 | 75240 | 0
PVC_소켓 | PVC SOCKET | D450 | EA | 15 | 26880 | 403200 |  | 0 |  | 0 | 26880 | 403200 |  | 2017 | 스템코 | 성현기공 | 2017-5-1425 | 403200 | 0
V.D | R.V.D (PVC) | D450 | EA | 1 | 106800 | 106800 |  | 0 |  | 0 | 106800 | 106800 |  | 2017 | 스템코 | 성현기공 | 2017-5-1425 | 106800 | 0
F.V.D | F.V.D (STS) | D450 | EA | 1 | 310500 | 310500 |  | 0 |  | 0 | 310500 | 310500 |  | 2017 | 스템코 | 성현기공 | 2017-5-1425 | 310500 | 0
삭제 | 파이프행가 | 비절연,D450 | EA | 25 | 13200 | 330000 |  | 0 |  | 0 | 13200 | 330000 |  | 2017 | 스템코 | 성현기공 | 2017-5-1425 | 330000 | 0
삭제 | TIE-IN | D1000 > D450 | 개소 | 1 | 144000 | 144000 | 350000 | 350000 |  | 0 | 494000 | 494000 |  | 2017 | 스템코 | 성현기공 | 2017-5-1425 | 494000 | 0
삭제 | 운반비 |  | 식 | 1 |  | 0 |  | 0 | 400000 | 400000 | 400000 | 400000 |  | 2017 | 스템코 | 성현기공 | 2017-5-1425 | 400000 | 0
삭제 | 노무비 | 덕트공 | 인 |  |  | 0 | 126874 | 0 |  | 0 | 126874 | 0 |  | 2017 | 스템코 | 성현기공 | 2017-5-1425 | 0 | 0
삭제 | 공구손료 | 품의 3% | 식 | 1 | 182698 | 182698 |  | 0 |  | 0 | 182698 | 182698 |  | 2017 | 스템코 | 성현기공 | 2017-5-1425 | 182698 | 0
FRP_덕트 | F.R.P DUCT | D300*6T | M | 7 | 132720 | 929040 | 86268 | 603876 |  | 0 | 218988 | 1532916 |  | 2017 | 스템코 | 성현기공 | 2017-5-1425 | 1532916 | 0
PVC_덕트 | P.V.C DUCT | D300*6T | M | 67 | 36156 | 2422452 | 23501 | 1574567 |  | 0 | 59657 | 3997019 |  | 2017 | 스템코 | 성현기공 | 2017-5-1425 | 3997019 | 0
삭제 | 잡자재비 |  | 식 | 1 | 335149 | 335149 |  | 0 |  | 0 | 335149 | 335149 |  | 2017 | 스템코 | 성현기공 | 2017-5-1425 | 335149 | 0
FRP_엘보 | FRP 90' ELBOW | D300 | EA | 2 | 162000 | 324000 |  | 0 |  | 0 | 162000 | 324000 |  | 2017 | 스템코 | 성현기공 | 2017-5-1425 | 324000 | 0
PVC_엘보 | PVC 90' ELBOW | D300 | EA | 2 | 83400 | 166800 |  | 0 |  | 0 | 83400 | 166800 |  | 2017 | 스템코 | 성현기공 | 2017-5-1425 | 166800 | 0
PVC_캡 | PVC CAP | D300 | EA | 1 | 48840 | 48840 |  | 0 |  | 0 | 48840 | 48840 |  | 2017 | 스템코 | 성현기공 | 2017-5-1425 | 48840 | 0
PVC_소켓 | PVC SOCKET | D300 | EA | 16 | 17640 | 282240 |  | 0 |  | 0 | 17640 | 282240 |  | 2017 | 스템코 | 성현기공 | 2017-5-1425 | 282240 | 0
PVC_V.D | R.V.D (PVC) | D300 | EA | 1 | 84000 | 84000 |  | 0 |  | 0 | 84000 | 84000 |  | 2017 | 스템코 | 성현기공 | 2017-5-1425 | 84000 | 0
STS_F.V.D | F.V.D (STS) | D300 | EA | 1 | 115000 | 115000 |  | 0 |  | 0 | 115000 | 115000 |  | 2017 | 스템코 | 성현기공 | 2017-5-1425 | 115000 | 0
삭제 | 파이프행가 | 비절연,D300 | EA | 26 | 10800 | 280800 |  | 0 |  | 0 | 10800 | 280800 |  | 2017 | 스템코 | 성현기공 | 2017-5-1425 | 280800 | 0
삭제 | TIE-IN | D1000 > D300 | 개소 | 1 | 114000 | 114000 | 350000 | 350000 |  | 0 | 464000 | 464000 |  | 2017 | 스템코 | 성현기공 | 2017-5-1425 | 464000 | 0
삭제 | 운반비 |  | 식 | 1 |  | 0 |  | 0 | 300000 | 300000 | 300000 | 300000 |  | 2017 | 스템코 | 성현기공 | 2017-5-1425 | 300000 | 0
삭제 | 노무비 | 덕트공 | 인 |  |  | 0 | 126874 | 0 |  | 0 | 126874 | 0 |  | 2017 | 스템코 | 성현기공 | 2017-5-1425 | 0 | 0
삭제 | 공구손료 | 품의 3% | 식 | 1 | 114186 | 114186 |  | 0 |  | 0 | 114186 | 114186 |  | 2017 | 스템코 | 성현기공 | 2017-5-1425 | 114186 | 0
덕트 | G.I DUCT SHEET | #18 (1.2t) | M2 | 71 | 19825 | 1407575 | 20945 | 1487095 |  | 0 | 40770 | 2894670 |  | 2017 | 스템코 | 성현기공 | 2017-5-1425 | 2894670 | 0
삭제 | 잡자재비 |  | 식 | 1 | 140757 | 140757 |  | 0 |  | 0 | 140757 | 140757 |  | 2017 | 스템코 | 성현기공 | 2017-5-1425 | 140757 | 0
덕트_보온 | 각형덕트보온 (아티론/은박+난연) | 40T | M2 | 71 | 13282 | 943022 | 3590 | 254890 |  | 0 | 16872 | 1197912 |  | 2017 | 스템코 | 성현기공 | 2017-5-1425 | 1197912 | 0
덕트_보온 | 각형덕트보온 (칼라함석 마감) | 0.5T | M2 | 71 | 14998 | 1064858 | 20945 | 1487095 |  | 0 | 35943 | 2551953 |  | 2017 | 스템코 | 성현기공 | 2017-5-1425 | 2551953 | 0
덕트_보온 | 각형덕트후렌지보온 (아티론/은박+난연) | 5T | M2 | 10 | 3795 | 37950 |  | 0 |  | 0 | 3795 | 37950 |  | 2017 | 스템코 | 성현기공 | 2017-5-1425 | 37950 | 0
삭제 | 보온부자재 |  | 식 | 1 | 204583 | 204583 |  | 0 |  | 0 | 204583 | 204583 |  | 2017 | 스템코 | 성현기공 | 2017-5-1425 | 204583 | 0
V.D | V.D (G.I) | 300 x 250 | EA | 1 | 17250 | 17250 |  | 0 |  | 0 | 17250 | 17250 |  | 2017 | 스템코 | 성현기공 | 2017-5-1425 | 17250 | 0
F.V.D | F.V.D (G.I) | 300 x 250 | EA | 1 | 32200 | 32200 |  | 0 |  | 0 | 32200 | 32200 |  | 2017 | 스템코 | 성현기공 | 2017-5-1425 | 32200 | 0
점검구 | 점검구 | 200 x 200 | EA | 1 | 9200 | 9200 |  | 0 |  | 0 | 9200 | 9200 |  | 2017 | 스템코 | 성현기공 | 2017-5-1425 | 9200 | 0
삭제 | 운반비 |  | 식 | 1 |  | 0 |  | 0 | 300000 | 300000 | 300000 | 300000 |  | 2017 | 스템코 | 성현기공 | 2017-5-1425 | 300000 | 0
삭제 | 노무비 | 덕트공 | 인 |  |  | 0 | 126874 | 0 |  | 0 | 126874 | 0 |  | 2017 | 스템코 | 성현기공 | 2017-5-1425 | 0 | 0
삭제 | 노무비 | 보온공 | 인 |  |  | 0 | 123274 | 0 |  | 0 | 123274 | 0 |  | 2017 | 스템코 | 성현기공 | 2017-5-1425 | 0 | 0
삭제 | 공구손료 | 품의 3% | 식 | 1 | 96872 | 96872 |  | 0 |  | 0 | 96872 | 96872 |  | 2017 | 스템코 | 성현기공 | 2017-5-1425 | 96872 | 0
FRP_덕트 | F.R.P DUCT | D300*6T | M | 5 | 132720 | 663600 | 86268 | 431340 |  | 0 | 218988 | 1094940 |  | 2017 | 스템코 | 성현기공 | 2017-5-1425 | 1094940 | 0
PVC_덕트 | P.V.C DUCT | D300*6T | M | 65 | 36156 | 2350140 | 23501 | 1527565 |  | 0 | 59657 | 3877705 |  | 2017 | 스템코 | 성현기공 | 2017-5-1425 | 3877705 | 0
삭제 | 잡자재비 |  | 식 | 1 | 301374 | 301374 |  | 0 |  | 0 | 301374 | 301374 |  | 2017 | 스템코 | 성현기공 | 2017-5-1425 | 301374 | 0
FRP_엘보 | FRP 90' ELBOW | D300 | EA | 2 | 162000 | 324000 |  | 0 |  | 0 | 162000 | 324000 |  | 2017 | 스템코 | 성현기공 | 2017-5-1425 | 324000 | 0
PVC_엘보 | PVC 90' ELBOW | D300 | EA | 2 | 83400 | 166800 |  | 0 |  | 0 | 83400 | 166800 |  | 2017 | 스템코 | 성현기공 | 2017-5-1425 | 166800 | 0
PVC_캡 | PVC CAP | D300 | EA | 1 | 48840 | 48840 |  | 0 |  | 0 | 48840 | 48840 |  | 2017 | 스템코 | 성현기공 | 2017-5-1425 | 48840 | 0
PVC_소켓 | PVC SOCKET | D300 | EA | 16 | 17640 | 282240 |  | 0 |  | 0 | 17640 | 282240 |  | 2017 | 스템코 | 성현기공 | 2017-5-1425 | 282240 | 0
PVC_V.D | R.V.D (PVC) | D300 | EA | 1 | 84000 | 84000 |  | 0 |  | 0 | 84000 | 84000 |  | 2017 | 스템코 | 성현기공 | 2017-5-1425 | 84000 | 0
STS_F.V.D | F.V.D (STS) | D300 | EA | 1 | 115000 | 115000 |  | 0 |  | 0 | 115000 | 115000 |  | 2017 | 스템코 | 성현기공 | 2017-5-1425 | 115000 | 0
삭제 | 파이프행가 | 비절연,D300 | EA | 26 | 10800 | 280800 |  | 0 |  | 0 | 10800 | 280800 |  | 2017 | 스템코 | 성현기공 | 2017-5-1425 | 280800 | 0
삭제 | TIE-IN | D1000 > D300 | 개소 | 1 | 114000 | 114000 | 350000 | 350000 |  | 0 | 464000 | 464000 |  | 2017 | 스템코 | 성현기공 | 2017-5-1425 | 464000 | 0
삭제 | 운반비 |  | 식 | 1 |  | 0 |  | 0 | 300000 | 300000 | 300000 | 300000 |  | 2017 | 스템코 | 성현기공 | 2017-5-1425 | 300000 | 0
삭제 | 노무비 | 덕트공 | 인 |  |  | 0 | 126874 | 0 |  | 0 | 126874 | 0 |  | 2017 | 스템코 | 성현기공 | 2017-5-1425 | 0 | 0
삭제 | 공구손료 | 품의 3% | 식 | 1 | 106574 | 106574 |  | 0 |  | 0 | 106574 | 106574 |  | 2017 | 스템코 | 성현기공 | 2017-5-1425 | 106574 | 0
FRP_덕트 | F.R.P DUCT | D800*6T | M | 2 | 658440 | 1316880 | 427986 | 855972 |  | 0 | 1086426 | 2172852 |  | 2017 | 스템코 | 성현기공 | 2017-5-1425 | 2172852 | 0
FRP_덕트 | F.R.P DUCT | D1000*6T | M | 25 | 1129560 | 28239000 | 734214 | 18355350 |  | 0 | 1863774 | 46594350 |  | 2017 | 스템코 | 성현기공 | 2017-5-1425 | 46594350 | 0
PVC_덕트 | P.V.C DUCT | D800*6T | M | 106 | 174720 | 18520320 | 113568 | 12038208 |  | 0 | 288288 | 30558528 |  | 2017 | 스템코 | 성현기공 | 2017-5-1425 | 30558528 | 0
삭제 | 잡자재비 |  | 식 | 1 | 4807620 | 4807620 |  | 0 |  | 0 | 4807620 | 4807620 |  | 2017 | 스템코 | 성현기공 | 2017-5-1425 | 4807620 | 0
FRP_엘보 | FRP 90' ELBOW | D1000 | EA | 3 | 1620000 | 4860000 |  | 0 |  | 0 | 1620000 | 4860000 |  | 2017 | 스템코 | 성현기공 | 2017-5-1425 | 4860000 | 0
FRP_캡 | FRP CAP | D1000 | EA | 1 | 729600 | 729600 |  | 0 |  | 0 | 729600 | 729600 |  | 2017 | 스템코 | 성현기공 | 2017-5-1425 | 729600 | 0
FRP_플랜지 | FRP FLANGE | D1000 | EA | 1 | 276000 | 276000 |  | 0 |  | 0 | 276000 | 276000 |  | 2017 | 스템코 | 성현기공 | 2017-5-1425 | 276000 | 0
PVC_엘보 | PVC 45' ELBOW | D800 | EA | 2 | 202800 | 405600 |  | 0 |  | 0 | 202800 | 405600 |  | 2017 | 스템코 | 성현기공 | 2017-5-1425 | 405600 | 0
PVC_엘보 | PVC 90' ELBOW | D800 | EA | 4 | 369720 | 1478880 |  | 0 |  | 0 | 369720 | 1478880 |  | 2017 | 스템코 | 성현기공 | 2017-5-1425 | 1478880 | 0
PVC_캡 | PVC CAP | D800 | EA | 1 | 132600 | 132600 |  | 0 |  | 0 | 132600 | 132600 |  | 2017 | 스템코 | 성현기공 | 2017-5-1425 | 132600 | 0
PVC_소켓 | PVC SOCKET | D800 | EA | 26 | 45600 | 1185600 |  | 0 |  | 0 | 45600 | 1185600 |  | 2017 | 스템코 | 성현기공 | 2017-5-1425 | 1185600 | 0
PVC_V.D | R.V.D (PVC) | D800 | EA | 1 | 960000 | 960000 |  | 0 |  | 0 | 960000 | 960000 |  | 2017 | 스템코 | 성현기공 | 2017-5-1425 | 960000 | 0
STS_F.V.D | F.V.D (STS) | D800 | EA | 2 | 644000 | 1288000 |  | 0 |  | 0 | 644000 | 1288000 |  | 2017 | 스템코 | 성현기공 | 2017-5-1425 | 1288000 | 0
삭제 | 파이프행가 | 비절연,D800 | EA | 42 | 91200 | 3830400 |  | 0 |  | 0 | 91200 | 3830400 |  | 2017 | 스템코 | 성현기공 | 2017-5-1425 | 3830400 | 0
삭제 | 운반비 |  | 식 | 1 |  | 0 |  | 0 | 1500000 | 1500000 | 1500000 | 1500000 |  | 2017 | 스템코 | 성현기공 | 2017-5-1425 | 1500000 | 0
삭제 | 노무비 | 덕트공 | 인 |  |  | 0 | 126874 | 0 |  | 0 | 126874 | 0 |  | 2017 | 스템코 | 성현기공 | 2017-5-1425 | 0 | 0
삭제 | 공구손료 | 품의 3% | 식 | 1 | 833562 | 833562 |  | 0 |  | 0 | 833562 | 833562 |  | 2017 | 스템코 | 성현기공 | 2017-5-1425 | 833562 | 0
덕트 | G.I DUCT SHEET | #18 (1.2t) | M2 | 133 | 19825 | 2636725 | 20945 | 2785685 |  | 0 | 40770 | 5422410 |  | 2017 | 스템코 | 성현기공 | 2017-5-1425 | 5422410 | 0
삭제 | 잡자재비 |  | 식 | 1 | 263672 | 263672 |  | 0 |  | 0 | 263672 | 263672 |  | 2017 | 스템코 | 성현기공 | 2017-5-1425 | 263672 | 0
덕트_보온 | 각형덕트보온 (아티론/은박+난연) | 40T | M2 | 6 | 13282 | 79692 | 3590 | 21540 |  | 0 | 16872 | 101232 |  | 2017 | 스템코 | 성현기공 | 2017-5-1425 | 101232 | 0
덕트_보온 | 각형덕트보온 (칼라함석 마감) | 0.5T | M2 | 6 | 14998 | 89988 | 20945 | 125670 |  | 0 | 35943 | 215658 |  | 2017 | 스템코 | 성현기공 | 2017-5-1425 | 215658 | 0
덕트_보온 | 각형덕트후렌지보온 (아티론/은박+난연) | 5T | M2 | 1 | 3795 | 3795 |  | 0 |  | 0 | 3795 | 3795 |  | 2017 | 스템코 | 성현기공 | 2017-5-1425 | 3795 | 0
삭제 | 보온부자재 |  | 식 | 1 | 17347 | 17347 |  | 0 |  | 0 | 17347 | 17347 |  | 2017 | 스템코 | 성현기공 | 2017-5-1425 | 17347 | 0
V.D | V.D (G.I) | 300 x 250 | EA | 1 | 17250 | 17250 |  | 0 |  | 0 | 17250 | 17250 |  | 2017 | 스템코 | 성현기공 | 2017-5-1425 | 17250 | 0
F.V.D | F.V.D (G.I) | 300 x 250 | EA | 2 | 32200 | 64400 |  | 0 |  | 0 | 32200 | 64400 |  | 2017 | 스템코 | 성현기공 | 2017-5-1425 | 64400 | 0
점검구 | 점검구 | 200 x 200 | EA | 2 | 9200 | 18400 |  | 0 |  | 0 | 9200 | 18400 |  | 2017 | 스템코 | 성현기공 | 2017-5-1425 | 18400 | 0
삭제 | 운반비 |  | 식 | 1 |  | 0 |  | 0 | 300000 | 300000 | 300000 | 300000 |  | 2017 | 스템코 | 성현기공 | 2017-5-1425 | 300000 | 0
삭제 | 노무비 | 덕트공 | 인 |  |  | 0 | 126874 | 0 |  | 0 | 126874 | 0 |  | 2017 | 스템코 | 성현기공 | 2017-5-1425 | 0 | 0
삭제 | 노무비 | 보온공 | 인 |  |  | 0 | 123274 | 0 |  | 0 | 123274 | 0 |  | 2017 | 스템코 | 성현기공 | 2017-5-1425 | 0 | 0
삭제 | 공구손료 | 품의 3% | 식 | 1 | 87986 | 87986 |  | 0 |  | 0 | 87986 | 87986 |  | 2017 | 스템코 | 성현기공 | 2017-5-1425 | 87986 | 0
덕트 | G.I DUCT SHEET | #18 (1.2t) | M2 | 680 | 19825 | 13481000 | 20945 | 14242600 |  | 0 | 40770 | 27723600 |  | 2017 | 스템코 | 성현기공 | 2017-5-1425 | 27723600 | 0
삭제 | 잡자재비 |  | 식 | 1 | 1348100 | 1348100 |  | 0 |  | 0 | 1348100 | 1348100 |  | 2017 | 스템코 | 성현기공 | 2017-5-1425 | 1348100 | 0
덕트_보온 | 각형덕트보온 (아티론/은박+난연) | 40T | M2 | 141 | 13282 | 1872762 | 3590 | 506190 |  | 0 | 16872 | 2378952 |  | 2017 | 스템코 | 성현기공 | 2017-5-1425 | 2378952 | 0
덕트_보온 | 각형덕트보온 (칼라함석 마감) | 0.5T | M2 | 141 | 14998 | 2114718 | 20945 | 2953245 |  | 0 | 35943 | 5067963 |  | 2017 | 스템코 | 성현기공 | 2017-5-1425 | 5067963 | 0
덕트_보온 | 각형덕트후렌지보온 (아티론/은박+난연) | 5T | M2 | 21 | 3795 | 79695 |  | 0 |  | 0 | 3795 | 79695 |  | 2017 | 스템코 | 성현기공 | 2017-5-1425 | 79695 | 0
삭제 | 보온부자재 |  | 식 | 1 | 406717 | 406717 |  | 0 |  | 0 | 406717 | 406717 |  | 2017 | 스템코 | 성현기공 | 2017-5-1425 | 406717 | 0
V.D | V.D (G.I) | 600 x 400 | EA | 1 | 38640 | 38640 |  | 0 |  | 0 | 38640 | 38640 |  | 2017 | 스템코 | 성현기공 | 2017-5-1425 | 38640 | 0
V.D | V.D (G.I) | 800 x 500 | EA | 1 | 64400 | 64400 |  | 0 |  | 0 | 64400 | 64400 |  | 2017 | 스템코 | 성현기공 | 2017-5-1425 | 64400 | 0
F.V.D | F.V.D (G.I) | 800 x 550 | EA | 1 | 64170 | 64170 |  | 0 |  | 0 | 64170 | 64170 |  | 2017 | 스템코 | 성현기공 | 2017-5-1425 | 64170 | 0
삭제 | 캔버스이음 및 설치 |  | M2 | 2 | 37509 | 75018 | 23656 | 47312 |  | 0 | 61165 | 122330 |  | 2017 | 스템코 | 성현기공 | 2017-5-1425 | 122330 | 0
점검구 | 점검구 | 300 x 300 | EA | 1 | 9200 | 9200 |  | 0 |  | 0 | 9200 | 9200 |  | 2017 | 스템코 | 성현기공 | 2017-5-1425 | 9200 | 0
삭제 | 운반비 |  | 식 | 1 |  | 0 |  | 0 | 900000 | 900000 | 900000 | 900000 |  | 2017 | 스템코 | 성현기공 | 2017-5-1425 | 900000 | 0
삭제 | 노무비 | 덕트공 | 인 |  |  | 0 | 126874 | 0 |  | 0 | 126874 | 0 |  | 2017 | 스템코 | 성현기공 | 2017-5-1425 | 0 | 0
삭제 | 노무비 | 보온공 | 인 |  |  | 0 | 123274 | 0 |  | 0 | 123274 | 0 |  | 2017 | 스템코 | 성현기공 | 2017-5-1425 | 0 | 0
삭제 | 공구손료 | 품의 3% | 식 | 1 | 531061 | 531061 |  | 0 |  | 0 | 531061 | 531061 |  | 2017 | 스템코 | 성현기공 | 2017-5-1425 | 531061 | 0
덕트 | G.I DUCT SHEET | #18 (1.2t) | M2 | 480 | 19825 | 9516000 | 20945 | 10053600 |  | 0 | 40770 | 19569600 |  | 2017 | 스템코 | 성현기공 | 2017-5-1425 | 19569600 | 0
삭제 | 잡자재비 |  | 식 | 1 | 951600 | 951600 |  | 0 |  | 0 | 951600 | 951600 |  | 2017 | 스템코 | 성현기공 | 2017-5-1425 | 951600 | 0
덕트_보온 | 각형덕트보온 (아티론/은박+난연) | 40T | M2 | 207 | 13282 | 2749374 | 3590 | 743130 |  | 0 | 16872 | 3492504 |  | 2017 | 스템코 | 성현기공 | 2017-5-1425 | 3492504 | 0
덕트_보온 | 각형덕트보온 (칼라함석 마감) | 0.5T | M2 | 207 | 14998 | 3104586 | 20945 | 4335615 |  | 0 | 35943 | 7440201 |  | 2017 | 스템코 | 성현기공 | 2017-5-1425 | 7440201 | 0
덕트_보온 | 각형덕트후렌지보온 (아티론/은박+난연) | 5T | M2 | 31 | 3795 | 117645 |  | 0 |  | 0 | 3795 | 117645 |  | 2017 | 스템코 | 성현기공 | 2017-5-1425 | 117645 | 0
삭제 | 보온부자재 |  | 식 | 1 | 597160 | 597160 |  | 0 |  | 0 | 597160 | 597160 |  | 2017 | 스템코 | 성현기공 | 2017-5-1425 | 597160 | 0
F.V.D | F.V.D (G.I) | 600 x 450 | EA | 4 | 45597 | 182388 |  | 0 |  | 0 | 45597 | 182388 |  | 2017 | 스템코 | 성현기공 | 2017-5-1425 | 182388 | 0
삭제 | 캔버스이음 및 설치 |  | M2 | 2 | 37509 | 75018 | 23656 | 47312 |  | 0 | 61165 | 122330 |  | 2017 | 스템코 | 성현기공 | 2017-5-1425 | 122330 | 0
점검구 | 점검구 | 300 x 300 | EA | 1 | 9200 | 9200 |  | 0 |  | 0 | 9200 | 9200 |  | 2017 | 스템코 | 성현기공 | 2017-5-1425 | 9200 | 0
삭제 | 운반비 |  | 식 | 1 |  | 0 |  | 0 | 600000 | 600000 | 600000 | 600000 |  | 2017 | 스템코 | 성현기공 | 2017-5-1425 | 600000 | 0
삭제 | 노무비 | 덕트공 | 인 |  |  | 0 | 126874 | 0 |  | 0 | 126874 | 0 |  | 2017 | 스템코 | 성현기공 | 2017-5-1425 | 0 | 0
삭제 | 노무비 | 보온공 | 인 |  |  | 0 | 123274 | 0 |  | 0 | 123274 | 0 |  | 2017 | 스템코 | 성현기공 | 2017-5-1425 | 0 | 0
삭제 | 공구손료 | 품의 3% | 식 | 1 | 453970 | 453970 |  | 0 |  | 0 | 453970 | 453970 |  | 2017 | 스템코 | 성현기공 | 2017-5-1425 | 453970 | 0
덕트 | G.I DUCT SHEET | #22 (0.8t) | M2 | 40 | 15059 | 602360 | 20945 | 837800 |  | 0 | 36004 | 1440160 |  | 2017 | 스템코 | 성현기공 | 2017-5-1425 | 1440160 | 0
덕트 | G.I DUCT SHEET | #20 (1.0t) | M2 | 266 | 16828 | 4476248 | 20945 | 5571370 |  | 0 | 37773 | 10047618 |  | 2017 | 스템코 | 성현기공 | 2017-5-1425 | 10047618 | 0
삭제 | 잡자재비 |  | 식 | 1 | 507860 | 507860 |  | 0 |  | 0 | 507860 | 507860 |  | 2017 | 스템코 | 성현기공 | 2017-5-1425 | 507860 | 0
V.D | V.D (G.I) | 500 x 400 | EA | 1 | 32200 | 32200 |  | 0 |  | 0 | 32200 | 32200 |  | 2017 | 스템코 | 성현기공 | 2017-5-1425 | 32200 | 0
V.D | V.D (G.I) | 700 x 300 | EA | 22 | 33810 | 743820 |  | 0 |  | 0 | 33810 | 743820 |  | 2017 | 스템코 | 성현기공 | 2017-5-1425 | 743820 | 0
V.D | V.D (G.I) | 1000 x 650 | EA | 2 | 17250 | 34500 |  | 0 |  | 0 | 17250 | 34500 |  | 2017 | 스템코 | 성현기공 | 2017-5-1425 | 34500 | 0
STS_망 | STS 망 | #21 | M2 | 5 | 27600 | 138000 |  | 0 |  | 0 | 27600 | 138000 |  | 2017 | 스템코 | 성현기공 | 2017-5-1425 | 138000 | 0
삭제 | 장비대 |  | 식 | 1 |  | 0 |  | 0 | 300000 | 300000 | 300000 | 300000 |  | 2017 | 스템코 | 성현기공 | 2017-5-1425 | 300000 | 0
삭제 | 운반비 |  | 식 | 1 |  | 0 |  | 0 | 400000 | 400000 | 400000 | 400000 |  | 2017 | 스템코 | 성현기공 | 2017-5-1425 | 400000 | 0
삭제 | 노무비 | 덕트공 | 인 |  |  | 0 | 126874 | 0 |  | 0 | 126874 | 0 |  | 2017 | 스템코 | 성현기공 | 2017-5-1425 | 0 | 0
삭제 | 공구손료 | 품의 3% | 식 | 1 | 192275 | 192275 |  | 0 |  | 0 | 192275 | 192275 |  | 2017 | 스템코 | 성현기공 | 2017-5-1425 | 192275 | 0
덕트 | G.I DUCT SHEET | #24 (0.6t) | M2 | 20 | 13543 | 270860 | 20945 | 418900 |  | 0 | 34488 | 689760 |  | 2017 | 스템코 | 성현기공 | 2017-5-1425 | 689760 | 0
덕트 | G.I DUCT SHEET | #22 (0.8t) | M2 | 53 | 15059 | 798127 | 20945 | 1110085 |  | 0 | 36004 | 1908212 |  | 2017 | 스템코 | 성현기공 | 2017-5-1425 | 1908212 | 0
삭제 | G.I DUCT SHEET (철거물량) | #24 (0.6t) | M2 | 19 |  | 0 |  | 0 |  | 0 | 0 | 0 |  | 2017 | 스템코 | 성현기공 | 2017-5-1425 | 0 | 0
삭제 | G.I DUCT SHEET (철거물량) | #22 (0.8t) | M2 | 32 |  | 0 |  | 0 |  | 0 | 0 | 0 |  | 2017 | 스템코 | 성현기공 | 2017-5-1425 | 0 | 0
삭제 | 잡자재비 |  | 식 | 1 | 106898 | 106898 |  | 0 |  | 0 | 106898 | 106898 |  | 2017 | 스템코 | 성현기공 | 2017-5-1425 | 106898 | 0
덕트_보온 | 각형덕트보온 (아티론/은박+난연) | 20T | M2 | 73 | 7716 | 563268 | 3590 | 262070 |  | 0 | 11306 | 825338 |  | 2017 | 스템코 | 성현기공 | 2017-5-1425 | 825338 | 0
덕트_보온 | 각형덕트후렌지보온 (아티론/은박+난연) | 5T | M2 | 10 | 3795 | 37950 |  | 0 |  | 0 | 3795 | 37950 |  | 2017 | 스템코 | 성현기공 | 2017-5-1425 | 37950 | 0
삭제 | 보온부자재 |  | 식 | 1 | 60121 | 60121 |  | 0 |  | 0 | 60121 | 60121 |  | 2017 | 스템코 | 성현기공 | 2017-5-1425 | 60121 | 0
V.D | V.D (G.I) | 350 x 350 | EA | 1 | 19722 | 19722 |  | 0 |  | 0 | 19722 | 19722 |  | 2017 | 스템코 | 성현기공 | 2017-5-1425 | 19722 | 0
REGISTER | REGISTER (AL) | 800 x 500 | EA | 4 | 64400 | 257600 |  | 0 |  | 0 | 64400 | 257600 |  | 2017 | 스템코 | 성현기공 | 2017-5-1425 | 257600 | 0
후렉시블호스 | FLEXIBLE (보온) | 250￠ | M | 43 | 6072 | 261096 |  | 0 |  | 0 | 6072 | 261096 |  | 2017 | 스템코 | 성현기공 | 2017-5-1425 | 261096 | 0
삭제 | SPIN IN | 250￠ | EA | 17 | 2093 | 35581 |  | 0 |  | 0 | 2093 | 35581 |  | 2017 | 스템코 | 성현기공 | 2017-5-1425 | 35581 | 0
STS_BAND | SUS-BAND | 250￠ | EA | 34 | 747 | 25398 |  | 0 |  | 0 | 747 | 25398 |  | 2017 | 스템코 | 성현기공 | 2017-5-1425 | 25398 | 0
삭제 | 장비대 |  | 식 | 1 |  | 0 |  | 0 | 200000 | 200000 | 200000 | 200000 |  | 2017 | 스템코 | 성현기공 | 2017-5-1425 | 200000 | 0
삭제 | 운반비 |  | 식 | 1 |  | 0 |  | 0 | 300000 | 300000 | 300000 | 300000 |  | 2017 | 스템코 | 성현기공 | 2017-5-1425 | 300000 | 0
삭제 | 폐기물처리비 |  | 식 | 1 |  | 0 |  | 0 | 200000 | 200000 | 200000 | 200000 |  | 2017 | 스템코 | 성현기공 | 2017-5-1425 | 200000 | 0
삭제 | 노무비 | 덕트공 | 인 |  |  | 0 | 126874 | 0 |  | 0 | 126874 | 0 |  | 2017 | 스템코 | 성현기공 | 2017-5-1425 | 0 | 0
삭제 | 노무비 | 보온공 | 인 |  |  | 0 | 123274 | 0 |  | 0 | 123274 | 0 |  | 2017 | 스템코 | 성현기공 | 2017-5-1425 | 0 | 0
삭제 | 공구손료 | 품의 3% | 식 | 1 | 53731 | 53731 |  | 0 |  | 0 | 53731 | 53731 |  | 2017 | 스템코 | 성현기공 | 2017-5-1425 | 53731 | 0
덕트 | G.I DUCT SHEET | #24 (0.6t) | M2 | 6 | 13543 | 81258 | 20945 | 125670 |  | 0 | 34488 | 206928 |  | 2017 | 스템코 | 성현기공 | 2017-5-1425 | 206928 | 0
덕트 | G.I DUCT SHEET | #18 (1.2t) | M2 | 78 | 19825 | 1546350 | 20945 | 1633710 |  | 0 | 40770 | 3180060 |  | 2017 | 스템코 | 성현기공 | 2017-5-1425 | 3180060 | 0
삭제 | G.I DUCT SHEET (철거물량) | #24 (0.6t) | M2 | 5 |  | 0 |  | 0 |  | 0 | 0 | 0 |  | 2017 | 스템코 | 성현기공 | 2017-5-1425 | 0 | 0
삭제 | G.I DUCT SHEET (철거물량) | #18 (1.2t) | M2 | 23 |  | 0 |  | 0 |  | 0 | 0 | 0 |  | 2017 | 스템코 | 성현기공 | 2017-5-1425 | 0 | 0
삭제 | 잡자재비 |  | 식 | 1 | 162760 | 162760 |  | 0 |  | 0 | 162760 | 162760 |  | 2017 | 스템코 | 성현기공 | 2017-5-1425 | 162760 | 0
덕트_보온 | 각형덕트보온 (G/W + 베파베리아) | 32K * 50T | M2 | 84 | 5313 | 446292 | 3590 | 301560 |  | 0 | 8903 | 747852 |  | 2017 | 스템코 | 성현기공 | 2017-5-1425 | 747852 | 0
삭제 | 보온부자재 |  | 식 | 1 | 44629 | 44629 |  | 0 |  | 0 | 44629 | 44629 |  | 2017 | 스템코 | 성현기공 | 2017-5-1425 | 44629 | 0
V.D | V.D (G.I) | 400 x 450 | EA | 1 | 28980 | 28980 |  | 0 |  | 0 | 28980 | 28980 |  | 2017 | 스템코 | 성현기공 | 2017-5-1425 | 28980 | 0
삭제 | 장비대 |  | 식 | 1 |  | 0 |  | 0 | 200000 | 200000 | 200000 | 200000 |  | 2017 | 스템코 | 성현기공 | 2017-5-1425 | 200000 | 0
삭제 | 운반비 |  | 식 | 1 |  | 0 |  | 0 | 300000 | 300000 | 300000 | 300000 |  | 2017 | 스템코 | 성현기공 | 2017-5-1425 | 300000 | 0
삭제 | 폐기물처리비 |  | 식 | 1 |  | 0 |  | 0 | 200000 | 200000 | 200000 | 200000 |  | 2017 | 스템코 | 성현기공 | 2017-5-1425 | 200000 | 0
삭제 | 노무비 | 덕트공 | 인 |  |  | 0 | 126874 | 0 |  | 0 | 126874 | 0 |  | 2017 | 스템코 | 성현기공 | 2017-5-1425 | 0 | 0
삭제 | 노무비 | 보온공 | 인 |  |  | 0 | 123274 | 0 |  | 0 | 123274 | 0 |  | 2017 | 스템코 | 성현기공 | 2017-5-1425 | 0 | 0
삭제 | 공구손료 | 품의 3% | 식 | 1 | 61828 | 61828 |  | 0 |  | 0 | 61828 | 61828 |  | 2017 | 스템코 | 성현기공 | 2017-5-1425 | 61828 | 0
덕트 | G.I DUCT SHEET | #24 (0.6t) | M2 | 44 | 13543 | 595892 | 20945 | 921580 |  | 0 | 34488 | 1517472 |  | 2017 | 스템코 | 성현기공 | 2017-5-1425 | 1517472 | 0
덕트 | G.I DUCT SHEET | #22 (0.8t) | M2 | 234 | 15059 | 3523806 | 20945 | 4901130 |  | 0 | 36004 | 8424936 |  | 2017 | 스템코 | 성현기공 | 2017-5-1425 | 8424936 | 0
덕트 | G.I DUCT SHEET | #20 (1.0t) | M2 | 1066 | 16828 | 17938648 | 20945 | 22327370 |  | 0 | 37773 | 40266018 |  | 2017 | 스템코 | 성현기공 | 2017-5-1425 | 40266018 | 0
덕트 | G.I DUCT SHEET | #18 (1.2t) | M2 | 90 | 19825 | 1784250 | 20945 | 1885050 |  | 0 | 40770 | 3669300 |  | 2017 | 스템코 | 성현기공 | 2017-5-1425 | 3669300 | 0
삭제 | 잡자재비 |  | 식 | 1 | 2384259 | 2384259 |  | 0 |  | 0 | 2384259 | 2384259 |  | 2017 | 스템코 | 성현기공 | 2017-5-1425 | 2384259 | 0
덕트_보온 | 각형덕트보온 (G/W + 베파베리아) | 32K * 50T | M2 | 232 | 5313 | 1232616 | 3590 | 832880 |  | 0 | 8903 | 2065496 |  | 2017 | 스템코 | 성현기공 | 2017-5-1425 | 2065496 | 0
삭제 | 보온부자재 |  | 식 | 1 | 123261 | 123261 |  | 0 |  | 0 | 123261 | 123261 |  | 2017 | 스템코 | 성현기공 | 2017-5-1425 | 123261 | 0
V.D | V.D (G.I) | 450 x 300 | EA | 1 | 21735 | 21735 |  | 0 |  | 0 | 21735 | 21735 |  | 2017 | 스템코 | 성현기공 | 2017-5-1425 | 21735 | 0
V.D | V.D (G.I) | 700 x 300 | EA | 42 | 33810 | 1420020 |  | 0 |  | 0 | 33810 | 1420020 |  | 2017 | 스템코 | 성현기공 | 2017-5-1425 | 1420020 | 0
V.D | V.D (G.I) | 1400 x 650 | EA | 3 | 146510 | 439530 |  | 0 |  | 0 | 146510 | 439530 |  | 2017 | 스템코 | 성현기공 | 2017-5-1425 | 439530 | 0
F.V.D | F.V.D (G.I) | 1400 x 650 | EA | 3 | 115517 | 346551 |  | 0 |  | 0 | 115517 | 346551 |  | 2017 | 스템코 | 성현기공 | 2017-5-1425 | 346551 | 0
STS_망 | STS 망 | #21 | M2 | 9 | 27600 | 248400 |  | 0 |  | 0 | 27600 | 248400 |  | 2017 | 스템코 | 성현기공 | 2017-5-1425 | 248400 | 0
CHAMBER | SOUND AIR CHAMBER | 7500 x 900 x 1500 | EA | 1 | 3115350 | 3115350 | 320000 | 320000 |  | 0 | 3435350 | 3435350 |  | 2017 | 스템코 | 성현기공 | 2017-5-1425 | 3435350 | 0
삭제 | 캔버스이음 및 설치 |  | M2 | 10 | 37509 | 375090 | 23656 | 236560 |  | 0 | 61165 | 611650 |  | 2017 | 스템코 | 성현기공 | 2017-5-1425 | 611650 | 0
점검구 | 점검구 | 300 x 300 | EA | 3 | 9200 | 27600 |  | 0 |  | 0 | 9200 | 27600 |  | 2017 | 스템코 | 성현기공 | 2017-5-1425 | 27600 | 0
삭제 | 장비대 |  | 식 | 1 |  | 0 |  | 0 | 1500000 | 1500000 | 1500000 | 1500000 |  | 2017 | 스템코 | 성현기공 | 2017-5-1425 | 1500000 | 0
삭제 | 운반비 |  | 식 | 1 |  | 0 |  | 0 | 1800000 | 1800000 | 1800000 | 1800000 |  | 2017 | 스템코 | 성현기공 | 2017-5-1425 | 1800000 | 0
삭제 | 노무비 | 덕트공 | 인 |  |  | 0 | 126874 | 0 |  | 0 | 126874 | 0 |  | 2017 | 스템코 | 성현기공 | 2017-5-1425 | 0 | 0
삭제 | 노무비 | 보온공 | 인 |  |  | 0 | 123274 | 0 |  | 0 | 123274 | 0 |  | 2017 | 스템코 | 성현기공 | 2017-5-1425 | 0 | 0
삭제 | 공구손료 | 품의 3% | 식 | 1 | 926040 | 926040 |  | 0 |  | 0 | 926040 | 926040 |  | 2017 | 스템코 | 성현기공 | 2017-5-1425 | 926040 | 0
덕트 | G.I DUCT SHEET | #24 (0.6t) | M2 | 110 | 13543 | 1489730 | 20945 | 2303950 |  | 0 | 34488 | 3793680 |  | 2017 | 스템코 | 성현기공 | 2017-5-1425 | 3793680 | 0
덕트 | G.I DUCT SHEET | #22 (0.8t) | M2 | 82 | 15059 | 1234838 | 20945 | 1717490 |  | 0 | 36004 | 2952328 |  | 2017 | 스템코 | 성현기공 | 2017-5-1425 | 2952328 | 0
삭제 | 잡자재비 |  | 식 | 1 | 272456 | 272456 |  | 0 |  | 0 | 272456 | 272456 |  | 2017 | 스템코 | 성현기공 | 2017-5-1425 | 272456 | 0
덕트_보온 | 각형덕트보온 (아티론/은박+난연) | 20T | M2 | 192 | 7716 | 1481472 | 3590 | 689280 |  | 0 | 11306 | 2170752 |  | 2017 | 스템코 | 성현기공 | 2017-5-1425 | 2170752 | 0
덕트_보온 | 각형덕트후렌지보온 (아티론/은박+난연) | 5T | M2 | 28 | 3795 | 106260 |  | 0 |  | 0 | 3795 | 106260 |  | 2017 | 스템코 | 성현기공 | 2017-5-1425 | 106260 | 0
삭제 | 보온부자재 |  | 식 | 1 | 158773 | 158773 |  | 0 |  | 0 | 158773 | 158773 |  | 2017 | 스템코 | 성현기공 | 2017-5-1425 | 158773 | 0
V.D | V.D (G.I) | 250 x 250 | EA | 2 | 17250 | 34500 |  | 0 |  | 0 | 17250 | 34500 |  | 2017 | 스템코 | 성현기공 | 2017-5-1425 | 34500 | 0
V.D | V.D (G.I) | 300 x 250 | EA | 3 | 17250 | 51750 |  | 0 |  | 0 | 17250 | 51750 |  | 2017 | 스템코 | 성현기공 | 2017-5-1425 | 51750 | 0
V.D | V.D (G.I) | 350 x 300 | EA | 1 | 17250 | 17250 |  | 0 |  | 0 | 17250 | 17250 |  | 2017 | 스템코 | 성현기공 | 2017-5-1425 | 17250 | 0
REGISTER | REGISTER (AL) | 800 x 500 | EA | 7 | 64400 | 450800 |  | 0 |  | 0 | 64400 | 450800 |  | 2017 | 스템코 | 성현기공 | 2017-5-1425 | 450800 | 0
REGISTER | REGISTER (AL) | 800 x 750 | EA | 2 | 96600 | 193200 |  | 0 |  | 0 | 96600 | 193200 |  | 2017 | 스템코 | 성현기공 | 2017-5-1425 | 193200 | 0
후렉시블호스 | FLEXIBLE (보온) | 250￠ | M | 60 | 6072 | 364320 |  | 0 |  | 0 | 6072 | 364320 |  | 2017 | 스템코 | 성현기공 | 2017-5-1425 | 364320 | 0
삭제 | SPIN IN | 250￠ | EA | 24 | 2093 | 50232 |  | 0 |  | 0 | 2093 | 50232 |  | 2017 | 스템코 | 성현기공 | 2017-5-1425 | 50232 | 0
STS_BAND | SUS-BAND | 250￠ | EA | 48 | 747 | 35856 |  | 0 |  | 0 | 747 | 35856 |  | 2017 | 스템코 | 성현기공 | 2017-5-1425 | 35856 | 0
삭제 | 장비대 |  | 식 | 1 |  | 0 |  | 0 | 200000 | 200000 | 200000 | 200000 |  | 2017 | 스템코 | 성현기공 | 2017-5-1425 | 200000 | 0
삭제 | 운반비 |  | 식 | 1 |  | 0 |  | 0 | 200000 | 200000 | 200000 | 200000 |  | 2017 | 스템코 | 성현기공 | 2017-5-1425 | 200000 | 0
삭제 | 노무비 | 덕트공 | 인 |  |  | 0 | 126874 | 0 |  | 0 | 126874 | 0 |  | 2017 | 스템코 | 성현기공 | 2017-5-1425 | 0 | 0
삭제 | 노무비 | 보온공 | 인 |  |  | 0 | 123274 | 0 |  | 0 | 123274 | 0 |  | 2017 | 스템코 | 성현기공 | 2017-5-1425 | 0 | 0
삭제 | 공구손료 | 품의 3% | 식 | 1 | 141321 | 141321 |  | 0 |  | 0 | 141321 | 141321 |  | 2017 | 스템코 | 성현기공 | 2017-5-1425 | 141321 | 0
PVC_덕트 | P.V.C DUCT | 8T | M2 | 339 | 62400 | 21153600 | 40560 | 13749840 |  | 0 | 102960 | 34903440 |  | 2017 | 스템코 | 성현기공 | 2017-5-1425 | 34903440 | 0
삭제 | 잡자재비 |  | 식 | 1 | 2115360 | 2115360 |  | 0 |  | 0 | 2115360 | 2115360 |  | 2017 | 스템코 | 성현기공 | 2017-5-1425 | 2115360 | 0
PVC_V.D | V.D (PVC) | 700 x 400 | EA | 10 | 134400 | 1344000 |  | 0 |  | 0 | 134400 | 1344000 |  | 2017 | 스템코 | 성현기공 | 2017-5-1425 | 1344000 | 0
PVC_V.D | V.D (PVC) | 800 x 600 | EA | 2 | 230400 | 460800 |  | 0 |  | 0 | 230400 | 460800 |  | 2017 | 스템코 | 성현기공 | 2017-5-1425 | 460800 | 0
STS_F.V.D | F.V.D (STS) | 800 x 600 | EA | 2 | 249550 | 499100 |  | 0 |  | 0 | 249550 | 499100 |  | 2017 | 스템코 | 성현기공 | 2017-5-1425 | 499100 | 0
PVC_GRILLE | GRILLE (PVC) | 700 x 400 | EA | 10 | 134400 | 1344000 |  | 0 |  | 0 | 134400 | 1344000 |  | 2017 | 스템코 | 성현기공 | 2017-5-1425 | 1344000 | 0
삭제 | 캔버스이음 및 설치 |  | M2 | 2 | 37509 | 75018 | 23656 | 47312 |  | 0 | 61165 | 122330 |  | 2017 | 스템코 | 성현기공 | 2017-5-1425 | 122330 | 0
삭제 | 장비대 |  | 식 | 1 |  | 0 |  | 0 | 300000 | 300000 | 300000 | 300000 |  | 2017 | 스템코 | 성현기공 | 2017-5-1425 | 300000 | 0
삭제 | 운반비 |  | 식 | 1 |  | 0 |  | 0 | 400000 | 400000 | 400000 | 400000 |  | 2017 | 스템코 | 성현기공 | 2017-5-1425 | 400000 | 0
삭제 | 노무비 | 덕트공 | 인 |  |  | 0 | 126874 | 0 |  | 0 | 126874 | 0 |  | 2017 | 스템코 | 성현기공 | 2017-5-1425 | 0 | 0
삭제 | 공구손료 | 품의 3% | 식 | 1 | 342559 | 342559 |  | 0 |  | 0 | 342559 | 342559 |  | 2017 | 스템코 | 성현기공 | 2017-5-1425 | 342559 | 0
PVC_덕트 | P.V.C DUCT | 8T | M2 | 459 | 62400 | 28641600 | 40560 | 18617040 |  | 0 | 102960 | 47258640 |  | 2017 | 스템코 | 성현기공 | 2017-5-1425 | 47258640 | 0
스파이럴덕트 | SPIRAL DUCT (G.I) | D250 * 0.5T | M | 9 | 7400 | 66600 | 4810 | 43290 |  | 0 | 12210 | 109890 |  | 2017 | 스템코 | 성현기공 | 2017-5-1425 | 109890 | 0
삭제 | 잡자재비 |  | 식 | 1 | 2870820 | 2870820 |  | 0 |  | 0 | 2870820 | 2870820 |  | 2017 | 스템코 | 성현기공 | 2017-5-1425 | 2870820 | 0
스파이럴엘보 | SPIRAL 90˚ ELBOW (G.I) | D250 | EA | 2 | 8222 | 16444 |  | 0 |  | 0 | 8222 | 16444 |  | 2017 | 스템코 | 성현기공 | 2017-5-1425 | 16444 | 0
삭제 | SPIRAL COUPLING (STS) | D250 | EA | 1 | 10626 | 10626 |  | 0 |  | 0 | 10626 | 10626 |  | 2017 | 스템코 | 성현기공 | 2017-5-1425 | 10626 | 0
삭제 | SPIRAL HANGER (G.I) | D250 | EA | 2 | 2317 | 4634 |  | 0 |  | 0 | 2317 | 4634 |  | 2017 | 스템코 | 성현기공 | 2017-5-1425 | 4634 | 0
삭제 | SPIRAL TRANSITION (G.I) | 400x350*D250 | EA | 1 | 25564 | 25564 |  | 0 |  | 0 | 25564 | 25564 |  | 2017 | 스템코 | 성현기공 | 2017-5-1425 | 25564 | 0
PVC_V.D | V.D (PVC) | 1100 x 600 | EA | 2 | 316800 | 633600 |  | 0 |  | 0 | 316800 | 633600 |  | 2017 | 스템코 | 성현기공 | 2017-5-1425 | 633600 | 0
PVC_V.D | V.D (PVC) | 1200 x 600 | EA | 1 | 345600 | 345600 |  | 0 |  | 0 | 345600 | 345600 |  | 2017 | 스템코 | 성현기공 | 2017-5-1425 | 345600 | 0
PVC_GRILLE | GRILLE (PVC) | 900 x 650 | EA | 6 | 280800 | 1684800 |  | 0 |  | 0 | 280800 | 1684800 |  | 2017 | 스템코 | 성현기공 | 2017-5-1425 | 1684800 | 0
PVC_GRILLE | GRILLE (PVC) | 1500 x 700 | EA | 6 | 504000 | 3024000 |  | 0 |  | 0 | 504000 | 3024000 |  | 2017 | 스템코 | 성현기공 | 2017-5-1425 | 3024000 | 0
GRILLE | GRILLE (G.I) | 400 x 350 | EA | 1 | 12880 | 12880 |  | 0 |  | 0 | 12880 | 12880 |  | 2017 | 스템코 | 성현기공 | 2017-5-1425 | 12880 | 0
삭제 | HOOD CAP (STS) | D250 | EA | 1 | 34500 | 34500 |  | 0 |  | 0 | 34500 | 34500 |  | 2017 | 스템코 | 성현기공 | 2017-5-1425 | 34500 | 0
삭제 | 캔버스이음 및 설치 |  | M2 | 4 | 37509 | 150036 | 23656 | 94624 |  | 0 | 61165 | 244660 |  | 2017 | 스템코 | 성현기공 | 2017-5-1425 | 244660 | 0
삭제 | 장비대 |  | 식 | 1 |  | 0 |  | 0 | 400000 | 400000 | 400000 | 400000 |  | 2017 | 스템코 | 성현기공 | 2017-5-1425 | 400000 | 0
삭제 | 운반비 |  | 식 | 1 |  | 0 |  | 0 | 600000 | 600000 | 600000 | 600000 |  | 2017 | 스템코 | 성현기공 | 2017-5-1425 | 600000 | 0
삭제 | 노무비 | 덕트공 | 인 |  |  | 0 | 126874 | 0 |  | 0 | 126874 | 0 |  | 2017 | 스템코 | 성현기공 | 2017-5-1425 | 0 | 0
삭제 | 공구손료 | 품의 3% | 식 | 1 | 483389 | 483389 |  | 0 |  | 0 | 483389 | 483389 |  | 2017 | 스템코 | 성현기공 | 2017-5-1425 | 483389 | 0
덕트 | G.I DUCT SHEET | #24 (0.6t) | M2 | 107 | 13543 | 1449101 | 20945 | 2241115 |  | 0 | 34488 | 3690216 |  | 2017 | 스템코 | 성현기공 | 2017-5-1425 | 3690216 | 0
덕트 | G.I DUCT SHEET | #22 (0.8t) | M2 | 1394 | 15059 | 20992246 | 20945 | 29197330 |  | 0 | 36004 | 50189576 |  | 2017 | 스템코 | 성현기공 | 2017-5-1425 | 50189576 | 0
덕트 | G.I DUCT SHEET | #20 (1.0t) | M2 | 110 | 16828 | 1851080 | 20945 | 2303950 |  | 0 | 37773 | 4155030 |  | 2017 | 스템코 | 성현기공 | 2017-5-1425 | 4155030 | 0
삭제 | 잡자재비 |  | 식 | 1 | 2429242 | 2429242 |  | 0 |  | 0 | 2429242 | 2429242 |  | 2017 | 스템코 | 성현기공 | 2017-5-1425 | 2429242 | 0
V.D | V.D (G.I) | 800 x 500 | EA | 4 | 64400 | 257600 |  | 0 |  | 0 | 64400 | 257600 |  | 2017 | 스템코 | 성현기공 | 2017-5-1425 | 257600 | 0
V.D | V.D (G.I) | 1100 x 600 | EA | 2 | 106260 | 212520 |  | 0 |  | 0 | 106260 | 212520 |  | 2017 | 스템코 | 성현기공 | 2017-5-1425 | 212520 | 0
F.V.D | F.V.D (G.I) | 1300 x 850 | EA | 2 | 136821 | 273642 |  | 0 |  | 0 | 136821 | 273642 |  | 2017 | 스템코 | 성현기공 | 2017-5-1425 | 273642 | 0
REGISTER | REGISTER (AL) | 700 x 500 | EA | 20 | 56350 | 1127000 |  | 0 |  | 0 | 56350 | 1127000 |  | 2017 | 스템코 | 성현기공 | 2017-5-1425 | 1127000 | 0
STS_망 | STS 망 | #21 | M2 | 7 | 27600 | 193200 |  | 0 |  | 0 | 27600 | 193200 |  | 2017 | 스템코 | 성현기공 | 2017-5-1425 | 193200 | 0
삭제 | 캔버스이음 및 설치 |  | M2 | 2 | 37509 | 75018 | 23656 | 47312 |  | 0 | 61165 | 122330 |  | 2017 | 스템코 | 성현기공 | 2017-5-1425 | 122330 | 0
점검구 | 점검구 | 300 x 300 | EA | 2 | 9200 | 18400 |  | 0 |  | 0 | 9200 | 18400 |  | 2017 | 스템코 | 성현기공 | 2017-5-1425 | 18400 | 0
삭제 | ㄷ-CHANNEL (STL) | 100 * 50 | KG | 422 | 1207 | 509354 |  | 0 |  | 0 | 1207 | 509354 |  | 2017 | 스템코 | 성현기공 | 2017-5-1425 | 509354 | 0
잡철물제작설치 | 잡철물 제작 설치 | 보통 | KG | 422 | 334 | 140948 | 2357 | 994654 |  | 0 | 2691 | 1135602 |  | 2017 | 스템코 | 성현기공 | 2017-5-1425 | 1135602 | 0
삭제 | 인써트 앙카 플레이트 | 200 * 200 * 9T | 장 | 12 | 4255 | 51060 |  | 0 |  | 0 | 4255 | 51060 |  | 2017 | 스템코 | 성현기공 | 2017-5-1425 | 51060 | 0
삭제 | 셋트 앙카 | 1/2" | EA | 48 | 310 | 14880 |  | 0 |  | 0 | 310 | 14880 |  | 2017 | 스템코 | 성현기공 | 2017-5-1425 | 14880 | 0
녹막이페인트칠 | 녹막이 페인트 | 광명단 2회 | M2 | 18 | 1996 | 35928 | 3406 | 61308 |  | 0 | 5402 | 97236 |  | 2017 | 스템코 | 성현기공 | 2017-5-1425 | 97236 | 0
녹막이페인트칠 | 조합 페인트 | 2회 | M2 | 18 | 1684 | 30312 | 4543 | 81774 |  | 0 | 6227 | 112086 |  | 2017 | 스템코 | 성현기공 | 2017-5-1425 | 112086 | 0
삭제 | 장비대 |  | 식 | 1 |  | 0 |  | 0 | 1500000 | 1500000 | 1500000 | 1500000 |  | 2017 | 스템코 | 성현기공 | 2017-5-1425 | 1500000 | 0
삭제 | 운반비 |  | 식 | 1 |  | 0 |  | 0 | 2000000 | 2000000 | 2000000 | 2000000 |  | 2017 | 스템코 | 성현기공 | 2017-5-1425 | 2000000 | 0
삭제 | 노무비 | 덕트공 | 인 |  |  | 0 | 126874 | 0 |  | 0 | 126874 | 0 |  | 2017 | 스템코 | 성현기공 | 2017-5-1425 | 0 | 0
삭제 | 노무비 | 보온공 | 인 |  |  | 0 | 123274 | 0 |  | 0 | 123274 | 0 |  | 2017 | 스템코 | 성현기공 | 2017-5-1425 | 0 | 0
삭제 | 공구손료 | 품의 3% | 식 | 1 | 1012271 | 1012271 |  | 0 |  | 0 | 1012271 | 1012271 |  | 2017 | 스템코 | 성현기공 | 2017-5-1425 | 1012271 | 0
덕트 | G.I DUCT SHEET | #24 (0.6t) | M2 | 102 | 13543 | 1381386 | 20945 | 2136390 |  | 0 | 34488 | 3517776 |  | 2017 | 스템코 | 성현기공 | 2017-5-1425 | 3517776 | 0
덕트 | G.I DUCT SHEET | #22 (0.8t) | M2 | 1028 | 15059 | 15480652 | 20945 | 21531460 |  | 0 | 36004 | 37012112 |  | 2017 | 스템코 | 성현기공 | 2017-5-1425 | 37012112 | 0
삭제 | 잡자재비 |  | 식 | 1 | 1686203 | 1686203 |  | 0 |  | 0 | 1686203 | 1686203 |  | 2017 | 스템코 | 성현기공 | 2017-5-1425 | 1686203 | 0
V.D | V.D (G.I) | 1100 x 600 | EA | 2 | 106260 | 212520 |  | 0 |  | 0 | 106260 | 212520 |  | 2017 | 스템코 | 성현기공 | 2017-5-1425 | 212520 | 0
F.V.D | F.V.D (G.I) | 1300 x 850 | EA | 1 | 136821 | 136821 |  | 0 |  | 0 | 136821 | 136821 |  | 2017 | 스템코 | 성현기공 | 2017-5-1425 | 136821 | 0
REGISTER | REGISTER (AL) | 700 x 500 | EA | 20 | 56350 | 1127000 |  | 0 |  | 0 | 56350 | 1127000 |  | 2017 | 스템코 | 성현기공 | 2017-5-1425 | 1127000 | 0
STS_망 | STS 망 | #21 | M2 | 7 | 27600 | 193200 |  | 0 |  | 0 | 27600 | 193200 |  | 2017 | 스템코 | 성현기공 | 2017-5-1425 | 193200 | 0
삭제 | 캔버스이음 및 설치 |  | M2 | 2 | 37509 | 75018 | 23656 | 47312 |  | 0 | 61165 | 122330 |  | 2017 | 스템코 | 성현기공 | 2017-5-1425 | 122330 | 0
점검구 | 점검구 | 300 x 300 | EA | 1 | 9200 | 9200 |  | 0 |  | 0 | 9200 | 9200 |  | 2017 | 스템코 | 성현기공 | 2017-5-1425 | 9200 | 0
삭제 | ㄷ-CHANNEL (STL) | 100 * 50 | KG | 702 | 1207 | 847314 |  | 0 |  | 0 | 1207 | 847314 |  | 2017 | 스템코 | 성현기공 | 2017-5-1425 | 847314 | 0
잡철물제작설치 | 잡철물 제작 설치 | 보통 | KG | 702 | 334 | 234468 | 2357 | 1654614 |  | 0 | 2691 | 1889082 |  | 2017 | 스템코 | 성현기공 | 2017-5-1425 | 1889082 | 0
삭제 | 인써트 앙카 플레이트 | 200 * 200 * 9T | 장 | 20 | 4255 | 85100 |  | 0 |  | 0 | 4255 | 85100 |  | 2017 | 스템코 | 성현기공 | 2017-5-1425 | 85100 | 0
삭제 | 셋트 앙카 | 1/2" | EA | 80 | 310 | 24800 |  | 0 |  | 0 | 310 | 24800 |  | 2017 | 스템코 | 성현기공 | 2017-5-1425 | 24800 | 0
녹막이페인트칠 | 녹막이 페인트 | 광명단 2회 | M2 | 30 | 1996 | 59880 | 3406 | 102180 |  | 0 | 5402 | 162060 |  | 2017 | 스템코 | 성현기공 | 2017-5-1425 | 162060 | 0
녹막이페인트칠 | 조합 페인트 | 2회 | M2 | 30 | 1684 | 50520 | 4543 | 136290 |  | 0 | 6227 | 186810 |  | 2017 | 스템코 | 성현기공 | 2017-5-1425 | 186810 | 0
삭제 | 장비대 |  | 식 | 1 |  | 0 |  | 0 | 1000000 | 1000000 | 1000000 | 1000000 |  | 2017 | 스템코 | 성현기공 | 2017-5-1425 | 1000000 | 0
삭제 | 운반비 |  | 식 | 1 |  | 0 |  | 0 | 1400000 | 1400000 | 1400000 | 1400000 |  | 2017 | 스템코 | 성현기공 | 2017-5-1425 | 1400000 | 0
삭제 | 노무비 | 덕트공 | 인 |  |  | 0 | 126874 | 0 |  | 0 | 126874 | 0 |  | 2017 | 스템코 | 성현기공 | 2017-5-1425 | 0 | 0
삭제 | 노무비 | 보온공 | 인 |  |  | 0 | 123274 | 0 |  | 0 | 123274 | 0 |  | 2017 | 스템코 | 성현기공 | 2017-5-1425 | 0 | 0
삭제 | 공구손료 | 품의 3% | 식 | 1 | 710035 | 710035 |  | 0 |  | 0 | 710035 | 710035 |  | 2017 | 스템코 | 성현기공 | 2017-5-1425 | 710035 | 0
덕트 | 각형덕트제작설치(기계.할증) | 0.6T(#24) | ㎡ | 326 | 12870 | 4195620 | 16200 | 5281200 | 1200 | 391200 |  | 9868020 |  | 2017 | 프레스티지바이오 | 제이오 | 2017-5-1493 | 9868020 | 0
덕트 | 각형덕트제작설치(기계.할증) | 0.8T(#26) | ㎡ | 208 | 15950 | 3317600 | 16800 | 3494400 | 1200 | 249600 |  | 7061600 |  | 2017 | 프레스티지바이오 | 제이오 | 2017-5-1493 | 7061600 | 0
덕트 | 각형덕트제작설치(기계.할증) | 1.0T(#28) | ㎡ | 411 | 17200 | 7069200 | 17800 | 7315800 | 1200 | 493200 |  | 14878200 |  | 2017 | 프레스티지바이오 | 제이오 | 2017-5-1493 | 14878200 | 0
덕트케이싱 | 각형덕트제작설치(기계.할증) | 캔싱0.5T | ㎡ | 115 | 12870 | 1480050 | 22000 | 2530000 | 500 | 57500 |  | 4067550 |  | 2017 | 프레스티지바이오 | 제이오 | 2017-5-1493 | 4067550 | 0
덕트_보온 | 아티론보온재 | 25T | ㎡ | 756 | 7500 | 5670000 | 3800 | 2872800 |  | 0 |  | 8542800 |  | 2017 | 프레스티지바이오 | 제이오 | 2017-5-1493 | 8542800 | 0
삭제 | 후렌지보온재 | 5T | ㎡ | 115 | 3800 | 437000 | 3800 | 437000 |  | 0 |  | 874000 |  | 2017 | 프레스티지바이오 | 제이오 | 2017-5-1493 | 874000 | 0
삭제 | 덕트가공 및 설치 잡자재 |  | ㎡ | 847 | 2500 | 2117500 | 0 | 0 |  | 0 |  | 2117500 |  | 2017 | 프레스티지바이오 | 제이오 | 2017-5-1493 | 2117500 | 0
삭제 | 알코올 크리닝 및 랩핑 |  | ㎡ | 708.75 | 500 | 354375 | 1000 | 708750 |  | 0 |  | 1063125 |  | 2017 | 프레스티지바이오 | 제이오 | 2017-5-1493 | 1063125 | 0
F.D | F.D | 1500*600 | EA | 2 | 108000 | 216000 |  | 0 |  | 0 |  | 216000 |  | 2017 | 프레스티지바이오 | 제이오 | 2017-5-1493 | 216000 | 0
V.D | V.D | 600*400 | EA | 1 | 28800 | 28800 |  | 0 |  | 0 |  | 28800 |  | 2017 | 프레스티지바이오 | 제이오 | 2017-5-1493 | 28800 | 0
V.D | V.D | 600*300 | EA | 1 | 21600 | 21600 |  | 0 |  | 0 |  | 21600 |  | 2017 | 프레스티지바이오 | 제이오 | 2017-5-1493 | 21600 | 0
V.D | V.D | 300*300 | EA | 6 | 12000 | 72000 |  | 0 |  | 0 |  | 72000 |  | 2017 | 프레스티지바이오 | 제이오 | 2017-5-1493 | 72000 | 0
V.D | V.D | 500*300 | EA | 7 | 18000 | 126000 |  | 0 |  | 0 |  | 126000 |  | 2017 | 프레스티지바이오 | 제이오 | 2017-5-1493 | 126000 | 0
V.D | V.D | 400*300 | EA | 7 | 14400 | 100800 |  | 0 |  | 0 |  | 100800 |  | 2017 | 프레스티지바이오 | 제이오 | 2017-5-1493 | 100800 | 0
V.D | V.D | 350*350 | EA | 41 | 14400 | 590400 |  | 0 |  | 0 |  | 590400 |  | 2017 | 프레스티지바이오 | 제이오 | 2017-5-1493 | 590400 | 0
V.D | R.V.D | D300 | EA | 45 | 19000 | 855000 |  | 0 |  | 0 |  | 855000 |  | 2017 | 프레스티지바이오 | 제이오 | 2017-5-1493 | 855000 | 0
V.D | R.V.D | D250 | EA | 2 | 17000 | 34000 |  | 0 |  | 0 |  | 34000 |  | 2017 | 프레스티지바이오 | 제이오 | 2017-5-1493 | 34000 | 0
V.D | R.V.D | D250 | EA | 2 | 17000 | 34000 |  | 0 |  | 0 |  | 34000 |  | 2017 | 프레스티지바이오 | 제이오 | 2017-5-1493 | 34000 | 0
V.D | R.V.D | D200 | EA | 2 | 10000 | 20000 |  | 0 |  | 0 |  | 20000 |  | 2017 | 프레스티지바이오 | 제이오 | 2017-5-1493 | 20000 | 0
STS_REGISTER | REGISTER GRILE(STS)탈부착 | 400*600 | EA | 25 | 168000 | 4200000 |  | 0 |  | 0 |  | 4200000 |  | 2017 | 프레스티지바이오 | 제이오 | 2017-5-1493 | 4200000 | 0
DIFFUSER | DIFFUSER(ROUND) | D300 | EA | 37 | 30000 | 1110000 |  | 0 |  | 0 |  | 1110000 |  | 2017 | 프레스티지바이오 | 제이오 | 2017-5-1493 | 1110000 | 0
DIFFUSER | DIFFUSER | D300 | EA | 8 | 27000 | 216000 |  | 0 |  | 0 |  | 216000 |  | 2017 | 프레스티지바이오 | 제이오 | 2017-5-1493 | 216000 | 0
DIFFUSER | DIFFUSER | D250 | EA | 2 | 18000 | 36000 |  | 0 |  | 0 |  | 36000 |  | 2017 | 프레스티지바이오 | 제이오 | 2017-5-1493 | 36000 | 0
DIFFUSER | DIFFUSER | D200 | EA | 2 | 13000 | 26000 |  | 0 |  | 0 |  | 26000 |  | 2017 | 프레스티지바이오 | 제이오 | 2017-5-1493 | 26000 | 0
후렉시블호스 | 후렉시블 | D300 | M | 100 | 6720 | 672000 |  | 0 |  | 0 |  | 672000 |  | 2017 | 프레스티지바이오 | 제이오 | 2017-5-1493 | 672000 | 0
후렉시블호스 | 후렉시블 | D250 | M | 10 | 5600 | 56000 |  | 0 |  | 0 |  | 56000 |  | 2017 | 프레스티지바이오 | 제이오 | 2017-5-1493 | 56000 | 0
후렉시블호스 | 후렉시블 | D200 | M | 10 | 4480 | 44800 |  | 0 |  | 0 |  | 44800 |  | 2017 | 프레스티지바이오 | 제이오 | 2017-5-1493 | 44800 | 0
STS_BAND | STS밴드 | D300 | M | 90 | 1100 | 99000 |  | 0 |  | 0 |  | 99000 |  | 2017 | 프레스티지바이오 | 제이오 | 2017-5-1493 | 99000 | 0
STS_BAND | STS밴드 | D250 | M | 4 | 1000 | 4000 |  | 0 |  | 0 |  | 4000 |  | 2017 | 프레스티지바이오 | 제이오 | 2017-5-1493 | 4000 | 0
STS_BAND | STS밴드 | D200 | M | 4 | 800 | 3200 |  | 0 |  | 0 |  | 3200 |  | 2017 | 프레스티지바이오 | 제이오 | 2017-5-1493 | 3200 | 0
CHAMBER | CHAMBER | 1900*1700*800 | EA | 1 | 733200 | 733200 |  | 0 |  | 0 |  | 733200 |  | 2017 | 프레스티지바이오 | 제이오 | 2017-5-1493 | 733200 | 0
삭제 | 각파이프 | 아연75*45*2.2t | kg | 110 | 1150 | 126500 |  | 0 |  | 0 |  | 126500 |  | 2017 | 프레스티지바이오 | 제이오 | 2017-5-1493 | 126500 | 0
삭제 | 캠버스연결 |  | EA | 2 | 20000 | 40000 |  | 0 |  | 0 |  | 40000 |  | 2017 | 프레스티지바이오 | 제이오 | 2017-5-1493 | 40000 | 0
삭제 | 덕트슬리브(내화충진재+1.5T 철판마감포함) | 1600*700 | 개소 | 2 | 100000 | 200000 | 100000 | 200000 |  | 0 |  | 400000 |  | 2017 | 프레스티지바이오 | 제이오 | 2017-5-1493 | 400000 | 0
삭제 | 덕트슬리브(내화충진재+1.5T 철판마감포함) | D350 | 개소 | 1 | 20000 | 20000 | 50000 | 50000 |  | 0 |  | 70000 |  | 2017 | 프레스티지바이오 | 제이오 | 2017-5-1493 | 70000 | 0
삭제 | 잡자재 | 자재비의 3% | 식 | 1 | 1023199.35 | 1023199.35 |  | 0 |  | 0 |  | 1023199.35 |  | 2017 | 프레스티지바이오 | 제이오 | 2017-5-1493 | 1023199.35 | 0
삭제 | 기구설치인건비 |  | 인 | 35 |  | 0 | 150000 | 5250000 |  | 0 |  | 5250000 |  | 2017 | 프레스티지바이오 | 제이오 | 2017-5-1493 | 5250000 | 0
삭제 | 장비임대료 | 랜탈 외 | 식 | 1 |  | 0 |  | 0 | 1000000 | 1000000 |  | 1000000 |  | 2017 | 프레스티지바이오 | 제이오 | 2017-5-1493 | 1000000 | 0
덕트 | 각형덕트제작설치(기계.할증) | 0.6T(#24) | ㎡ | 361 | 12870 | 4646070 | 16200 | 5848200 | 1200 | 433200 |  | 10927470 |  | 2017 | 프레스티지바이오 | 제이오 | 2017-5-1493 | 10927470 | 0
덕트 | 각형덕트제작설치(기계.할증) | 0.8T(#26) | ㎡ | 370 | 15950 | 5901500 | 16800 | 6216000 | 1200 | 444000 |  | 12561500 |  | 2017 | 프레스티지바이오 | 제이오 | 2017-5-1493 | 12561500 | 0
덕트 | 각형덕트제작설치(기계.할증) | 1.0T(#28) | ㎡ | 381 | 17200 | 6553200 | 17800 | 6781800 | 1200 | 457200 |  | 13792200 |  | 2017 | 프레스티지바이오 | 제이오 | 2017-5-1493 | 13792200 | 0
덕트케이싱 | 각형덕트제작설치(기계.할증) | 캔싱0.5T | ㎡ | 147 | 12870 | 1891890 | 22000 | 3234000 | 500 | 73500 |  | 5199390 |  | 2017 | 프레스티지바이오 | 제이오 | 2017-5-1493 | 5199390 | 0
덕트_보온 | 아티론보온재 | 25T | ㎡ | 843 | 7500 | 6322500 | 3800 | 3203400 |  | 0 |  | 9525900 |  | 2017 | 프레스티지바이오 | 제이오 | 2017-5-1493 | 9525900 | 0
삭제 | 후렌지보온재 | 5T | ㎡ | 118 | 3800 | 448400 | 3800 | 448400 |  | 0 |  | 896800 |  | 2017 | 프레스티지바이오 | 제이오 | 2017-5-1493 | 896800 | 0
삭제 | 덕트가공및설치잡자재 |  | ㎡ | 961 | 2500 | 2402500 |  | 0 |  | 0 |  | 2402500 |  | 2017 | 프레스티지바이오 | 제이오 | 2017-5-1493 | 2402500 | 0
삭제 | 알코올 크리닝 및 랩핑 |  | ㎡ | 834 | 500 | 417000 | 1000 | 834000 |  | 0 |  | 1251000 |  | 2017 | 프레스티지바이오 | 제이오 | 2017-5-1493 | 1251000 | 0
F.D | F.D | 1000*600 | EA | 2 | 72000 | 144000 |  | 0 |  | 0 |  | 144000 |  | 2017 | 프레스티지바이오 | 제이오 | 2017-5-1493 | 144000 | 0
F.D | F.D | 1000*500 | EA | 2 | 60000 | 120000 |  | 0 |  | 0 |  | 120000 |  | 2017 | 프레스티지바이오 | 제이오 | 2017-5-1493 | 120000 | 0
F.D | F.D | 600*400 | EA | 2 | 28800 | 57600 |  | 0 |  | 0 |  | 57600 |  | 2017 | 프레스티지바이오 | 제이오 | 2017-5-1493 | 57600 | 0
F.D | F.D | D300 | EA | 3 | 19000 | 57000 |  | 0 |  | 0 |  | 57000 |  | 2017 | 프레스티지바이오 | 제이오 | 2017-5-1493 | 57000 | 0
F.D | F.D | D250 | EA | 1 | 17000 | 17000 |  | 0 |  | 0 |  | 17000 |  | 2017 | 프레스티지바이오 | 제이오 | 2017-5-1493 | 17000 | 0
V.D | V.D | 600*400 | EA | 4 | 28800 | 115200 |  | 0 |  | 0 |  | 115200 |  | 2017 | 프레스티지바이오 | 제이오 | 2017-5-1493 | 115200 | 0
V.D | V.D | 500*400 | EA | 2 | 24000 | 48000 |  | 0 |  | 0 |  | 48000 |  | 2017 | 프레스티지바이오 | 제이오 | 2017-5-1493 | 48000 | 0
V.D | V.D | 500*300 | EA | 5 | 18000 | 90000 |  | 0 |  | 0 |  | 90000 |  | 2017 | 프레스티지바이오 | 제이오 | 2017-5-1493 | 90000 | 0
V.D | V.D | 400*300 | EA | 5 | 14400 | 72000 |  | 0 |  | 0 |  | 72000 |  | 2017 | 프레스티지바이오 | 제이오 | 2017-5-1493 | 72000 | 0
V.D | V.D | 300*300 | EA | 13 | 14400 | 187200 |  | 0 |  | 0 |  | 187200 |  | 2017 | 프레스티지바이오 | 제이오 | 2017-5-1493 | 187200 | 0
V.D | R.V.D | D300 | EA | 32 | 19000 | 608000 |  | 0 |  | 0 |  | 608000 |  | 2017 | 프레스티지바이오 | 제이오 | 2017-5-1493 | 608000 | 0
V.D | R.V.D | D250 | EA | 10 | 17000 | 170000 |  | 0 |  | 0 |  | 170000 |  | 2017 | 프레스티지바이오 | 제이오 | 2017-5-1493 | 170000 | 0
V.D | R.V.D | D200 | EA | 22 | 10000 | 220000 |  | 0 |  | 0 |  | 220000 |  | 2017 | 프레스티지바이오 | 제이오 | 2017-5-1493 | 220000 | 0
STS_REGISTER | REGISTER GRILE(STS)탈부착 | 400*600 | EA | 19 | 168000 | 3192000 |  | 0 |  | 0 |  | 3192000 |  | 2017 | 프레스티지바이오 | 제이오 | 2017-5-1493 | 3192000 | 0
삭제 | 헤파박스 | 610*610 | EA | 5 | 10000 | 50000 | 30000 | 150000 |  | 0 |  | 200000 |  | 2017 | 프레스티지바이오 | 제이오 | 2017-5-1493 | 200000 | 0
DIFFUSER | DIFFUSER | D300 | EA | 32 | 27000 | 864000 |  | 0 |  | 0 |  | 864000 |  | 2017 | 프레스티지바이오 | 제이오 | 2017-5-1493 | 864000 | 0
DIFFUSER | DIFFUSER | D250 | EA | 14 | 18000 | 252000 |  | 0 |  | 0 |  | 252000 |  | 2017 | 프레스티지바이오 | 제이오 | 2017-5-1493 | 252000 | 0
DIFFUSER | DIFFUSER | D200 | EA | 8 | 13000 | 104000 |  | 0 |  | 0 |  | 104000 |  | 2017 | 프레스티지바이오 | 제이오 | 2017-5-1493 | 104000 | 0
후렉시블호스 | 후렉시블 | D300 | M | 100 | 6720 | 672000 |  | 0 |  | 0 |  | 672000 |  | 2017 | 프레스티지바이오 | 제이오 | 2017-5-1493 | 672000 | 0
후렉시블호스 | 후렉시블 | D250 | M | 30 | 5600 | 168000 |  | 0 |  | 0 |  | 168000 |  | 2017 | 프레스티지바이오 | 제이오 | 2017-5-1493 | 168000 | 0
후렉시블호스 | 후렉시블 | D200 | M | 30 | 4480 | 134400 |  | 0 |  | 0 |  | 134400 |  | 2017 | 프레스티지바이오 | 제이오 | 2017-5-1493 | 134400 | 0
STS_BAND | STS밴드 | D300 | M | 70 | 1100 | 77000 |  | 0 |  | 0 |  | 77000 |  | 2017 | 프레스티지바이오 | 제이오 | 2017-5-1493 | 77000 | 0
STS_BAND | STS밴드 | D250 | M | 30 | 1000 | 30000 |  | 0 |  | 0 |  | 30000 |  | 2017 | 프레스티지바이오 | 제이오 | 2017-5-1493 | 30000 | 0
STS_BAND | STS밴드 | D200 | M | 20 | 800 | 16000 |  | 0 |  | 0 |  | 16000 |  | 2017 | 프레스티지바이오 | 제이오 | 2017-5-1493 | 16000 | 0
CHAMBER | CHAMBER | 900*700*600 | EA | 1 | 190800 | 190800 |  | 0 |  | 0 |  | 190800 |  | 2017 | 프레스티지바이오 | 제이오 | 2017-5-1493 | 190800 | 0
CHAMBER | CHAMBER | 1500*1300*800 | EA | 1 | 502800 | 502800 |  | 0 |  | 0 |  | 502800 |  | 2017 | 프레스티지바이오 | 제이오 | 2017-5-1493 | 502800 | 0
삭제 | 각파이프 | 아연75*45*2.2t | kg | 110 | 1150 | 126500 |  | 0 |  | 0 |  | 126500 |  | 2017 | 프레스티지바이오 | 제이오 | 2017-5-1493 | 126500 | 0
삭제 | 캠버스연결 |  | EA | 4 | 20000 | 80000 |  | 0 |  | 0 |  | 80000 |  | 2017 | 프레스티지바이오 | 제이오 | 2017-5-1493 | 80000 | 0
삭제 | 덕트슬리브(내화충진재+1.5T 철판마감포함) | 1100*700 | 개소 | 2 | 100000 | 200000 | 100000 | 200000 |  | 0 |  | 400000 |  | 2017 | 프레스티지바이오 | 제이오 | 2017-5-1493 | 400000 | 0
삭제 | 덕트슬리브(내화충진재+1.5T 철판마감포함) | 700*500 | 개소 | 2 | 70000 | 140000 | 80000 | 160000 |  | 0 |  | 300000 |  | 2017 | 프레스티지바이오 | 제이오 | 2017-5-1493 | 300000 | 0
스파이럴덕트 | 스파이럴덕트 | D300 | m | 48 | 9500 | 456000 | 15000 | 720000 |  | 0 |  | 1176000 |  | 2017 | 프레스티지바이오 | 제이오 | 2017-5-1493 | 1176000 | 0
스파이럴덕트 | 스파이럴덕트 | D250 | m | 32 | 7900 | 252800 | 15000 | 480000 |  | 0 |  | 732800 |  | 2017 | 프레스티지바이오 | 제이오 | 2017-5-1493 | 732800 | 0
스파이럴덕트 | 스파이럴덕트 | D200 | m | 16 | 6300 | 100800 | 15000 | 240000 |  | 0 |  | 340800 |  | 2017 | 프레스티지바이오 | 제이오 | 2017-5-1493 | 340800 | 0
삭제 | 엘보 | D300 | EA | 12 | 13000 | 156000 |  | 0 |  | 0 |  | 156000 |  | 2017 | 프레스티지바이오 | 제이오 | 2017-5-1493 | 156000 | 0
삭제 | 엘보 | D250 | EA | 14 | 11000 | 154000 |  | 0 |  | 0 |  | 154000 |  | 2017 | 프레스티지바이오 | 제이오 | 2017-5-1493 | 154000 | 0
삭제 | 엘보 | D200 | EA | 12 | 8900 | 106800 |  | 0 |  | 0 |  | 106800 |  | 2017 | 프레스티지바이오 | 제이오 | 2017-5-1493 | 106800 | 0
삭제 | Y-Tee | 300*300*200*200 | EA | 1 | 35000 | 35000 |  | 0 |  | 0 |  | 35000 |  | 2017 | 프레스티지바이오 | 제이오 | 2017-5-1493 | 35000 | 0
삭제 | Y-Tee | 300*300*200 | EA | 1 | 26000 | 26000 |  | 0 |  | 0 |  | 26000 |  | 2017 | 프레스티지바이오 | 제이오 | 2017-5-1493 | 26000 | 0
삭제 | 잡자재 | 자재비의 3% | 식 | 1 | 1217312 | 1217312 |  | 0 |  | 0 |  | 1217312 |  | 2017 | 프레스티지바이오 | 제이오 | 2017-5-1493 | 1217312 | 0
삭제 | 기구설치인건비 |  | 인 | 36 |  | 0 | 150000 | 5400000 |  | 0 |  | 5400000 |  | 2017 | 프레스티지바이오 | 제이오 | 2017-5-1493 | 5400000 | 0
삭제 | 장비임대료 | 랜탈 외 | 식 | 1 |  | 0 |  | 0 | 1000000 | 1000000 |  | 1000000 |  | 2017 | 프레스티지바이오 | 제이오 | 2017-5-1493 | 1000000 | 0
덕트 | 각형덕트제작설치(기계.할증) | 0.6T(#24) | ㎡ | 1020 | 12870 | 13127400 | 16200 | 16524000 | 1200 | 1224000 |  | 30875400 |  | 2017 | 프레스티지바이오 | 제이오 | 2017-5-1493 | 30875400 | 0
덕트 | 각형덕트제작설치(기계.할증) | 0.8T(#26) | ㎡ | 1267 | 15950 | 20208650 | 16800 | 21285600 | 1200 | 1520400 |  | 43014650 |  | 2017 | 프레스티지바이오 | 제이오 | 2017-5-1493 | 43014650 | 0
덕트 | 각형덕트제작설치(기계.할증) | 1.0T(#28) | ㎡ | 2652 | 17200 | 45614400 | 17800 | 47205600 | 1200 | 3182400 |  | 96002400 |  | 2017 | 프레스티지바이오 | 제이오 | 2017-5-1493 | 96002400 | 0
덕트케이싱 | 각형덕트제작설치(기계.할증) | 캔싱0.5T | ㎡ | 618 | 12870 | 7953660 | 22000 | 13596000 | 500 | 309000 |  | 21858660 |  | 2017 | 프레스티지바이오 | 제이오 | 2017-5-1493 | 21858660 | 0
덕트_보온 | 아티론보온재 | 25T | ㎡ | 3317 | 7500 | 24877500 | 3800 | 12604600 |  | 0 |  | 37482100 |  | 2017 | 프레스티지바이오 | 제이오 | 2017-5-1493 | 37482100 | 0
삭제 | 후렌지보온재 | 5T | ㎡ | 464 | 3800 | 1763200 | 3800 | 1763200 |  | 0 |  | 3526400 |  | 2017 | 프레스티지바이오 | 제이오 | 2017-5-1493 | 3526400 | 0
삭제 | 덕트가공및설치잡자재 |  | ㎡ | 3812 | 2500 | 9530000 |  | 0 |  | 0 |  | 9530000 |  | 2017 | 프레스티지바이오 | 제이오 | 2017-5-1493 | 9530000 | 0
삭제 | 알코올 크리닝 및 랩핑 |  | ㎡ | 3704.25 | 500 | 1852125 | 1000 | 3704250 |  | 0 |  | 5556375 |  | 2017 | 프레스티지바이오 | 제이오 | 2017-5-1493 | 5556375 | 0
F.D | F.D | 1200*500 | EA | 2 | 72000 | 144000 |  | 0 |  | 0 |  | 144000 |  | 2017 | 프레스티지바이오 | 제이오 | 2017-5-1493 | 144000 | 0
F.D | F.D | 1100*600 | EA | 2 | 79200 | 158400 |  | 0 |  | 0 |  | 158400 |  | 2017 | 프레스티지바이오 | 제이오 | 2017-5-1493 | 158400 | 0
F.D | F.D | 1100*500 | EA | 4 | 66000 | 264000 |  | 0 |  | 0 |  | 264000 |  | 2017 | 프레스티지바이오 | 제이오 | 2017-5-1493 | 264000 | 0
F.D | F.D | 1000*500 | EA | 2 | 60000 | 120000 |  | 0 |  | 0 |  | 120000 |  | 2017 | 프레스티지바이오 | 제이오 | 2017-5-1493 | 120000 | 0
F.D | F.D | 900*400 | EA | 2 | 43200 | 86400 |  | 0 |  | 0 |  | 86400 |  | 2017 | 프레스티지바이오 | 제이오 | 2017-5-1493 | 86400 | 0
F.D | F.D | 800*500 | EA | 2 | 60000 | 120000 |  | 0 |  | 0 |  | 120000 |  | 2017 | 프레스티지바이오 | 제이오 | 2017-5-1493 | 120000 | 0
F.D | F.D | 600*400 | EA | 2 | 28800 | 57600 |  | 0 |  | 0 |  | 57600 |  | 2017 | 프레스티지바이오 | 제이오 | 2017-5-1493 | 57600 | 0
F.D | F.D | 400*300 | EA | 5 | 28800 | 144000 |  | 0 |  | 0 |  | 144000 |  | 2017 | 프레스티지바이오 | 제이오 | 2017-5-1493 | 144000 | 0
F.D | F.D | 300*300 | EA | 2 | 13000 | 26000 |  | 0 |  | 0 |  | 26000 |  | 2017 | 프레스티지바이오 | 제이오 | 2017-5-1493 | 26000 | 0
F.D | F.D | 500*300 | EA | 5 | 18000 | 90000 |  | 0 |  | 0 |  | 90000 |  | 2017 | 프레스티지바이오 | 제이오 | 2017-5-1493 | 90000 | 0
F.D | F.D | D300 | EA | 1 | 19000 | 19000 |  | 0 |  | 0 |  | 19000 |  | 2017 | 프레스티지바이오 | 제이오 | 2017-5-1493 | 19000 | 0
V.D | V.D | 1100*500 | EA | 2 | 66000 | 132000 |  | 0 |  | 0 |  | 132000 |  | 2017 | 프레스티지바이오 | 제이오 | 2017-5-1493 | 132000 | 0
V.D | V.D | 1000*500 | EA | 1 | 60000 | 60000 |  | 0 |  | 0 |  | 60000 |  | 2017 | 프레스티지바이오 | 제이오 | 2017-5-1493 | 60000 | 0
V.D | V.D | 500*300 | EA | 15 | 18000 | 270000 |  | 0 |  | 0 |  | 270000 |  | 2017 | 프레스티지바이오 | 제이오 | 2017-5-1493 | 270000 | 0
V.D | V.D | 400*300 | EA | 35 | 14400 | 504000 |  | 0 |  | 0 |  | 504000 |  | 2017 | 프레스티지바이오 | 제이오 | 2017-5-1493 | 504000 | 0
V.D | V.D | 600*300 | EA | 4 | 21600 | 86400 |  | 0 |  | 0 |  | 86400 |  | 2017 | 프레스티지바이오 | 제이오 | 2017-5-1493 | 86400 | 0
V.D | V.D | 600*400 | EA | 6 | 28800 | 172800 |  | 0 |  | 0 |  | 172800 |  | 2017 | 프레스티지바이오 | 제이오 | 2017-5-1493 | 172800 | 0
V.D | V.D | 700*400 | EA | 2 | 33600 | 67200 |  | 0 |  | 0 |  | 67200 |  | 2017 | 프레스티지바이오 | 제이오 | 2017-5-1493 | 67200 | 0
V.D | V.D | 300*300 | EA | 56 | 13000 | 728000 |  | 0 |  | 0 |  | 728000 |  | 2017 | 프레스티지바이오 | 제이오 | 2017-5-1493 | 728000 | 0
V.D | V.D | 400*300 | EA | 35 | 14400 | 504000 |  | 0 |  | 0 |  | 504000 |  | 2017 | 프레스티지바이오 | 제이오 | 2017-5-1493 | 504000 | 0
V.D | V.D | 900*400 | EA | 1 | 43200 | 43200 |  | 0 |  | 0 |  | 43200 |  | 2017 | 프레스티지바이오 | 제이오 | 2017-5-1493 | 43200 | 0
V.D | V.D | 500*400 | EA | 2 | 24000 | 48000 |  | 0 |  | 0 |  | 48000 |  | 2017 | 프레스티지바이오 | 제이오 | 2017-5-1493 | 48000 | 0
V.D | V.D | 900*500 | EA | 3 | 54000 | 162000 |  | 0 |  | 0 |  | 162000 |  | 2017 | 프레스티지바이오 | 제이오 | 2017-5-1493 | 162000 | 0
V.D | V.D | 800*400 | EA | 2 | 38400 | 76800 |  | 0 |  | 0 |  | 76800 |  | 2017 | 프레스티지바이오 | 제이오 | 2017-5-1493 | 76800 | 0
V.D | V.D | 800*300 | EA | 1 | 28800 | 28800 |  | 0 |  | 0 |  | 28800 |  | 2017 | 프레스티지바이오 | 제이오 | 2017-5-1493 | 28800 | 0
V.D | V.D | 700*300 | EA | 1 | 25200 | 25200 |  | 0 |  | 0 |  | 25200 |  | 2017 | 프레스티지바이오 | 제이오 | 2017-5-1493 | 25200 | 0
V.D | R.V.D | D300 | EA | 85 | 19000 | 1615000 |  | 0 |  | 0 |  | 1615000 |  | 2017 | 프레스티지바이오 | 제이오 | 2017-5-1493 | 1615000 | 0
V.D | R.V.D | D250 | EA | 23 | 17000 | 391000 |  | 0 |  | 0 |  | 391000 |  | 2017 | 프레스티지바이오 | 제이오 | 2017-5-1493 | 391000 | 0
V.D | R.V.D | D200 | EA | 48 | 10000 | 480000 |  | 0 |  | 0 |  | 480000 |  | 2017 | 프레스티지바이오 | 제이오 | 2017-5-1493 | 480000 | 0
STS_REGISTER | REGISTER GRILE(STS)탈부착 | 200*300 | EA | 32 | 42000 | 1344000 |  | 0 |  | 0 |  | 1344000 |  | 2017 | 프레스티지바이오 | 제이오 | 2017-5-1493 | 1344000 | 0
STS_REGISTER | REGISTER GRILE(STS)탈부착 | 200*400 | EA | 10 | 56000 | 560000 |  | 0 |  | 0 |  | 560000 |  | 2017 | 프레스티지바이오 | 제이오 | 2017-5-1493 | 560000 | 0
STS_REGISTER | REGISTER GRILE(STS)탈부착 | 300*400 | EA | 11 | 84000 | 924000 |  | 0 |  | 0 |  | 924000 |  | 2017 | 프레스티지바이오 | 제이오 | 2017-5-1493 | 924000 | 0
STS_REGISTER | REGISTER GRILE(STS)탈부착 | 300*500 | EA | 6 | 105000 | 630000 |  | 0 |  | 0 |  | 630000 |  | 2017 | 프레스티지바이오 | 제이오 | 2017-5-1493 | 630000 | 0
STS_REGISTER | REGISTER GRILE(STS)탈부착 | 400*600 | EA | 40 | 168000 | 6720000 |  | 0 |  | 0 |  | 6720000 |  | 2017 | 프레스티지바이오 | 제이오 | 2017-5-1493 | 6720000 | 0
삭제 | 헤파박스 | 610*610 | EA | 80 | 10000 | 800000 | 30000 | 2400000 |  | 0 |  | 3200000 |  | 2017 | 프레스티지바이오 | 제이오 | 2017-5-1493 | 3200000 | 0
삭제 | 헤파박스 | 610*305 | EA | 23 | 10000 | 230000 | 30000 | 690000 |  | 0 |  | 920000 |  | 2017 | 프레스티지바이오 | 제이오 | 2017-5-1493 | 920000 | 0
삭제 | 헤파박스 | 305*305 | EA | 13 | 10000 | 130000 | 30000 | 390000 |  | 0 |  | 520000 |  | 2017 | 프레스티지바이오 | 제이오 | 2017-5-1493 | 520000 | 0
DIFFUSER | DIFFUSER | D300 | EA | 45 | 27000 | 1215000 |  | 0 |  | 0 |  | 1215000 |  | 2017 | 프레스티지바이오 | 제이오 | 2017-5-1493 | 1215000 | 0
DIFFUSER | DIFFUSER | D250 | EA | 6 | 18000 | 108000 |  | 0 |  | 0 |  | 108000 |  | 2017 | 프레스티지바이오 | 제이오 | 2017-5-1493 | 108000 | 0
DIFFUSER | DIFFUSER | D200 | EA | 6 | 13000 | 78000 |  | 0 |  | 0 |  | 78000 |  | 2017 | 프레스티지바이오 | 제이오 | 2017-5-1493 | 78000 | 0
후렉시블호스 | 후렉시블 | D300 | M | 412.5 | 6720 | 2772000 |  | 0 |  | 0 |  | 2772000 |  | 2017 | 프레스티지바이오 | 제이오 | 2017-5-1493 | 2772000 | 0
후렉시블호스 | 후렉시블 | D250 | M | 115 | 5600 | 644000 |  | 0 |  | 0 |  | 644000 |  | 2017 | 프레스티지바이오 | 제이오 | 2017-5-1493 | 644000 | 0
후렉시블호스 | 후렉시블 | D200 | M | 152.5 | 4480 | 683200 |  | 0 |  | 0 |  | 683200 |  | 2017 | 프레스티지바이오 | 제이오 | 2017-5-1493 | 683200 | 0
STS_BAND | STS밴드 | D300 | M | 350 | 1100 | 385000 |  | 0 |  | 0 |  | 385000 |  | 2017 | 프레스티지바이오 | 제이오 | 2017-5-1493 | 385000 | 0
STS_BAND | STS밴드 | D250 | M | 200 | 1000 | 200000 |  | 0 |  | 0 |  | 200000 |  | 2017 | 프레스티지바이오 | 제이오 | 2017-5-1493 | 200000 | 0
STS_BAND | STS밴드 | D200 | M | 300 | 800 | 240000 |  | 0 |  | 0 |  | 240000 |  | 2017 | 프레스티지바이오 | 제이오 | 2017-5-1493 | 240000 | 0
CHAMBER | CHAMBER | 1400*1200*700 | EA | 1 | 420000 | 420000 |  | 0 |  | 0 |  | 420000 |  | 2017 | 프레스티지바이오 | 제이오 | 2017-5-1493 | 420000 | 0
CHAMBER | CHAMBER | 1500*1300*700 | EA | 2 | 469200 | 938400 |  | 0 |  | 0 |  | 938400 |  | 2017 | 프레스티지바이오 | 제이오 | 2017-5-1493 | 938400 | 0
CHAMBER | CHAMBER | 2800*1300*700 | EA | 1 | 781200 | 781200 |  | 0 |  | 0 |  | 781200 |  | 2017 | 프레스티지바이오 | 제이오 | 2017-5-1493 | 781200 | 0
CHAMBER | CHAMBER | 1200*1000*600 | EA | 1 | 302400 | 302400 |  | 0 |  | 0 |  | 302400 |  | 2017 | 프레스티지바이오 | 제이오 | 2017-5-1493 | 302400 | 0
CHAMBER | CHAMBER | 1600*1400*800 | EA | 1 | 556800 | 556800 |  | 0 |  | 0 |  | 556800 |  | 2017 | 프레스티지바이오 | 제이오 | 2017-5-1493 | 556800 | 0
삭제 | 시로코팬 | 55CMM x 1.5kw | 식 | 1 | 800000 | 800000 | 200000 | 200000 |  | 0 |  | 1000000 |  | 2017 | 프레스티지바이오 | 제이오 | 2017-5-1493 | 1000000 | 0
삭제 | 각파이프 | 아연75*45*2.2t | kg | 850 | 1150 | 977500 |  | 0 |  | 0 |  | 977500 |  | 2017 | 프레스티지바이오 | 제이오 | 2017-5-1493 | 977500 | 0
삭제 | 캔버스연결 |  | EA | 12 | 20000 | 240000 |  | 0 |  | 0 |  | 240000 |  | 2017 | 프레스티지바이오 | 제이오 | 2017-5-1493 | 240000 | 0
삭제 | 덕트슬리브(내화충진재+1.5T 철판마감포함) | 1200*600 | 개소 | 4 | 100000 | 400000 | 100000 | 400000 |  | 0 |  | 800000 |  | 2017 | 프레스티지바이오 | 제이오 | 2017-5-1493 | 800000 | 0
삭제 | 덕트슬리브(내화충진재+1.5T 철판마감포함) | 1300*600 | 개소 | 2 | 100000 | 200000 | 100000 | 200000 |  | 0 |  | 400000 |  | 2017 | 프레스티지바이오 | 제이오 | 2017-5-1493 | 400000 | 0
삭제 | 덕트슬리브(내화충진재+1.5T 철판마감포함) | 1000*500 | 개소 | 2 | 100000 | 200000 | 100000 | 200000 |  | 0 |  | 400000 |  | 2017 | 프레스티지바이오 | 제이오 | 2017-5-1493 | 400000 | 0
삭제 | 덕트슬리브(내화충진재+1.5T 철판마감포함) | 1200*700 | 개소 | 2 | 100000 | 200000 | 100000 | 200000 |  | 0 |  | 400000 |  | 2017 | 프레스티지바이오 | 제이오 | 2017-5-1493 | 400000 | 0
삭제 | 덕트슬리브(내화충진재+1.5T 철판마감포함) | 1100*600 | 개소 | 2 | 100000 | 200000 | 100000 | 200000 |  | 0 |  | 400000 |  | 2017 | 프레스티지바이오 | 제이오 | 2017-5-1493 | 400000 | 0
삭제 | 덕트슬리브(내화충진재+1.5T 철판마감포함) | D350 | 개소 | 2 | 20000 | 40000 | 50000 | 100000 |  | 0 |  | 140000 |  | 2017 | 프레스티지바이오 | 제이오 | 2017-5-1493 | 140000 | 0
삭제 | 잡자재 | 자재비의 3% | 식 | 1 | 3200000 | 3200000 |  | 0 |  | 0 |  | 3200000 |  | 2017 | 프레스티지바이오 | 제이오 | 2017-5-1493 | 3200000 | 0
삭제 | 기구설치 인건비 |  | 인 | 105 |  | 0 | 150000 | 15750000 |  | 0 |  | 15750000 |  | 2017 | 프레스티지바이오 | 제이오 | 2017-5-1493 | 15750000 | 0
삭제 | 장비임대료 | 랜탈 외 | 식 | 1 |  | 0 |  | 0 | 8000000 | 8000000 |  | 8000000 |  | 2017 | 프레스티지바이오 | 제이오 | 2017-5-1493 | 8000000 | 0
덕트 | 기계식닥트제작설치 | #24 (0.6T) | M2 | 218 | 13132.8 | 2862950 | 45338 | 9883684 |  | 0 | 58470.8 | 12746634 |  | 2017 | 동우화인켐 평택 | 성광에어테크 | 2017-5-1667 | 12746634 | 0
덕트 | 기계식닥트제작설치 | #22 (0.8T) | M2 | 835 | 15872 | 13253120 | 48735 | 40693725 |  | 0 | 64607 | 53946845 |  | 2017 | 동우화인켐 평택 | 성광에어테크 | 2017-5-1667 | 53946845 | 0
덕트_보온 | 아티론 보온재 | 25T | M2 | 575 | 8211 | 4721325 | 33835 | 19455125 |  | 0 | 42046 | 24176450 |  | 2017 | 동우화인켐 평택 | 성광에어테크 | 2017-5-1667 | 24176450 | 0
덕트_보온 | 아티론 보온 마감재 | 6T | M2 | 575 | 1890 | 1086750 | 0 | 0 |  | 0 | 1890 | 1086750 |  | 2017 | 동우화인켐 평택 | 성광에어테크 | 2017-5-1667 | 1086750 | 0
덕트케이싱 | 케이싱 | 칼라함석+아티론40T | EA | 329 | 29925 | 9845325 | 18590 | 6116110 |  | 0 | 48515 | 15961435 |  | 2017 | 동우화인켐 평택 | 성광에어테크 | 2017-5-1667 | 15961435 | 0
V.D | V.D 담파 | 500*300 | EA | 4 | 15750 | 63000 | 50709 | 202836 |  | 0 | 66459 | 265836 |  | 2017 | 동우화인켐 평택 | 성광에어테크 | 2017-5-1667 | 265836 | 0
V.D | V.D 담파 | 500*500 | EA | 6 | 26250 | 157500 | 63681 | 382086 |  | 0 | 89931 | 539586 |  | 2017 | 동우화인켐 평택 | 성광에어테크 | 2017-5-1667 | 539586 | 0
V.D | V.D 담파 | 500*600 | EA | 1 | 31500 | 31500 | 70167 | 70167 |  | 0 | 101667 | 101667 |  | 2017 | 동우화인켐 평택 | 성광에어테크 | 2017-5-1667 | 101667 | 0
V.D | V.D 담파 | 600*500 | EA | 2 | 31500 | 63000 | 70167 | 140334 |  | 0 | 101667 | 203334 |  | 2017 | 동우화인켐 평택 | 성광에어테크 | 2017-5-1667 | 203334 | 0
V.D | V.D 담파 | 600*400 | M | 2 | 25200 | 50400 | 62384 | 124768 |  | 0 | 87584 | 175168 |  | 2017 | 동우화인켐 평택 | 성광에어테크 | 2017-5-1667 | 175168 | 0
V.D | V.D 담파 | 700*400 | EA | 2 | 29400 | 58800 | 67573 | 135146 |  | 0 | 96973 | 193946 |  | 2017 | 동우화인켐 평택 | 성광에어테크 | 2017-5-1667 | 193946 | 0
V.D | V.D 담파 | 700*500 | EA | 1 | 36750 | 36750 | 76653 | 76653 |  | 0 | 113403 | 113403 |  | 2017 | 동우화인켐 평택 | 성광에어테크 | 2017-5-1667 | 113403 | 0
V.D | V.D 담파 | 800*500 | EA | 1 | 42000 | 42000 | 83140 | 83140 |  | 0 | 125140 | 125140 |  | 2017 | 동우화인켐 평택 | 성광에어테크 | 2017-5-1667 | 125140 | 0
V.D | V.D 담파 | 1000*850 | EA | 1 | 89250 | 89250 | 141514 | 141514 |  | 0 | 230764 | 230764 |  | 2017 | 동우화인켐 평택 | 성광에어테크 | 2017-5-1667 | 230764 | 0
V.D | V.D 담파 | 1400*600 | EA | 1 | 88200 | 88200 | 140217 | 140217 |  | 0 | 228417 | 228417 |  | 2017 | 동우화인켐 평택 | 성광에어테크 | 2017-5-1667 | 228417 | 0
F.V.D | F.V.D | 900*900 | EA | 1 | 100800 | 100800 | 153750 | 153750 |  | 0 | 254550 | 254550 |  | 2017 | 동우화인켐 평택 | 성광에어테크 | 2017-5-1667 | 254550 | 0
F.V.D | F.V.D | 1000*850 | EA | 2 | 105000 | 210000 | 159499 | 318998 |  | 0 | 264499 | 528998 |  | 2017 | 동우화인켐 평택 | 성광에어테크 | 2017-5-1667 | 528998 | 0
F.V.D | F.V.D | 1400*600 | EA | 1 | 103950 | 103950 | 158025 | 158025 |  | 0 | 261975 | 261975 |  | 2017 | 동우화인켐 평택 | 성광에어테크 | 2017-5-1667 | 261975 | 0
STS_GRILLE | GRILLE(STS) | 1000*400 | EA | 4 | 273000 | 1092000 | 99060 | 396240 |  | 0 | 372060 | 1488240 |  | 2017 | 동우화인켐 평택 | 성광에어테크 | 2017-5-1667 | 1488240 | 0
STS_GRILLE | GRILLE(STS) | 1000*600 | EA | 10 | 409500 | 4095000 | 99060 | 990600 |  | 0 | 508560 | 5085600 |  | 2017 | 동우화인켐 평택 | 성광에어테크 | 2017-5-1667 | 5085600 | 0
STS_DIFFUSER | DFFUSER(STS) | 600*300A | EA | 4 | 235200 | 940800 | 61912 | 247648 |  | 0 | 297112 | 1188448 |  | 2017 | 동우화인켐 평택 | 성광에어테크 | 2017-5-1667 | 1188448 | 0
후렉시블호스 | FLEXIBLE | 300A | EA | 55 | 4935 | 271425 | 20047 | 1102585 |  | 0 | 24982 | 1374010 |  | 2017 | 동우화인켐 평택 | 성광에어테크 | 2017-5-1667 | 1374010 | 0
점검구 | 점검구 | 350*350 | EA | 4 | 15750 | 63000 | 0 | 0 |  | 0 | 15750 | 63000 |  | 2017 | 동우화인켐 평택 | 성광에어테크 | 2017-5-1667 | 63000 | 0
CHAMBER | 소음 참바 | 1350*1200*1500 | EA | 1 | 577500 | 577500 | 213321 | 213321 |  | 0 | 790821 | 790821 |  | 2017 | 동우화인켐 평택 | 성광에어테크 | 2017-5-1667 | 790821 | 0
CHAMBER | 소음 참바 | 1200*1200*1500 | EA | 1 | 529200 | 529200 | 213321 | 213321 |  | 0 | 742521 | 742521 |  | 2017 | 동우화인켐 평택 | 성광에어테크 | 2017-5-1667 | 742521 | 0
ㄷ 형강 | CHANNEL | 100*50*7.5T | KG | 100 | 1155 | 115500 | 0 | 0 |  | 0 | 1155 | 115500 |  | 2017 | 동우화인켐 평택 | 성광에어테크 | 2017-5-1667 | 115500 | 0
삭제 | SUPPORT 설치 |  | KG | 0.1 | 93926.7 | 9392 | 4326900 | 432690 |  | 0 | 4420826.7 | 442082 |  | 2017 | 동우화인켐 평택 | 성광에어테크 | 2017-5-1667 | 442082 | 0
삭제 | 외부 비계 |  | 식 | 1 | 1575000 | 1575000 | 2500000 | 2500000 |  | 0 | 4075000 | 4075000 |  | 2017 | 동우화인켐 평택 | 성광에어테크 | 2017-5-1667 | 4075000 | 0
삭제 | 장비사용 | 렌탈 | 대 | 2 | 400000 | 800000 | 0 | 0 |  | 0 | 400000 | 800000 |  | 2017 | 동우화인켐 평택 | 성광에어테크 | 2017-5-1667 | 800000 | 0
삭제 | 소모자재비 |  | M2 | 1004 | 3150 | 3162600 | 0 | 0 |  | 0 | 3150 | 3162600 |  | 2017 | 동우화인켐 평택 | 성광에어테크 | 2017-5-1667 | 3162600 | 0
삭제 | 운반비 | 11T | 대 | 6 | 262500 | 1575000 | 0 | 0 |  | 0 | 262500 | 1575000 |  | 2017 | 동우화인켐 평택 | 성광에어테크 | 2017-5-1667 | 1575000 | 0
삭제 | 공구손료 | 노무비의 3% | 식 | 1 | 2531180 | 2531180 |  | 0 |  | 0 | 2531180 | 2531180 |  | 2017 | 동우화인켐 평택 | 성광에어테크 | 2017-5-1667 | 2531180 | 0
덕트 | 기계식덕트제작-각형 | #26 (0.5t) | m2 | 514 | 12250 | 6296500 | 15200 | 7812800 |  | 0 |  | 14109300 |  | 2017 | HB 테크놀러지 | 서해이엔지 | 2017-5-1670 | 14109300 | 0
덕트 | 기계식덕트제작-각형 | #24 (0.6t) | m2 | 777 | 13130 | 10202010 | 15100 | 11732700 |  | 0 |  | 21934710 |  | 2017 | HB 테크놀러지 | 서해이엔지 | 2017-5-1670 | 21934710 | 0
덕트 | 기계식덕트제작-각형 | #22 (0.8t) | m2 | 1776 | 15870 | 28185120 | 16230 | 28824480 |  | 0 |  | 57009600 |  | 2017 | HB 테크놀러지 | 서해이엔지 | 2017-5-1670 | 57009600 | 0
덕트 | 기계식덕트제작-각형 | #20 (1.0t) | m2 | 98 | 17630 | 1727740 | 19200 | 1881600 |  | 0 |  | 3609340 |  | 2017 | HB 테크놀러지 | 서해이엔지 | 2017-5-1670 | 3609340 | 0
삭제 | 잡자재비 | 주자재의5% | 식 | 1 | 2320570 | 2320570 |  | 0 |  | 0 |  | 2320570 |  | 2017 | HB 테크놀러지 | 서해이엔지 | 2017-5-1670 | 2320570 | 0
덕트_보온 | 발포폴리에틸렌보온재 | 25 THK. | m2 | 3165 | 7560 | 23927400 | 6800 | 21522000 |  | 0 |  | 45449400 |  | 2017 | HB 테크놀러지 | 서해이엔지 | 2017-5-1670 | 45449400 | 0
V.D | VOLUME DAMPER(V.D) - 수동 Handle 포함 | 450 x 400 | EA | 20 | 19440 | 388800 | 18180 | 363600 |  | 0 |  | 752400 |  | 2017 | HB 테크놀러지 | 서해이엔지 | 2017-5-1670 | 752400 | 0
V.D | VOLUME DAMPER(V.D) - 수동 Handle 포함 | 1400 x 700 | EA | 1 | 105840 | 105840 | 52720 | 52720 |  | 0 |  | 158560 |  | 2017 | HB 테크놀러지 | 서해이엔지 | 2017-5-1670 | 158560 | 0
V.D | VOLUME DAMPER(V.D) - 수동 Handle 포함 | 500 x 350 | EA | 1 | 18900 | 18900 | 17980 | 17980 |  | 0 |  | 36880 |  | 2017 | HB 테크놀러지 | 서해이엔지 | 2017-5-1670 | 36880 | 0
V.D | VOLUME DAMPER(V.D) - 수동 Handle 포함 | 400 x 300 | EA | 1 | 16200 | 16200 | 15590 | 15590 |  | 0 |  | 31790 |  | 2017 | HB 테크놀러지 | 서해이엔지 | 2017-5-1670 | 31790 | 0
V.D | VOLUME DAMPER(V.D) - 수동 Handle 포함 | 1600 x 700 | EA | 1 | 120960 | 120960 | 58770 | 58770 |  | 0 |  | 179730 |  | 2017 | HB 테크놀러지 | 서해이엔지 | 2017-5-1670 | 179730 | 0
V.D | VOLUME DAMPER(V.D) - 수동 Handle 포함 | 1300 x 700 | EA | 1 | 98280 | 98280 | 49700 | 49700 |  | 0 |  | 147980 |  | 2017 | HB 테크놀러지 | 서해이엔지 | 2017-5-1670 | 147980 | 0
V.D | VOLUME DAMPER(V.D) - 수동 Handle 포함 | 400 x 400 | EA | 4 | 17280 | 69120 | 17310 | 69240 |  | 0 |  | 138360 |  | 2017 | HB 테크놀러지 | 서해이엔지 | 2017-5-1670 | 138360 | 0
V.D | VOLUME DAMPER(V.D) - 수동 Handle 포함 | 500 x 400 | EA | 4 | 21600 | 86400 | 19040 | 76160 |  | 0 |  | 162560 |  | 2017 | HB 테크놀러지 | 서해이엔지 | 2017-5-1670 | 162560 | 0
V.D | VOLUME DAMPER(V.D) - 수동 Handle 포함 | 700 x 350 | EA | 1 | 26460 | 26460 | 20960 | 20960 |  | 0 |  | 47420 |  | 2017 | HB 테크놀러지 | 서해이엔지 | 2017-5-1670 | 47420 | 0
V.D | VOLUME DAMPER(V.D) - 수동 Handle 포함 | 400 x 300 | EA | 1 | 16200 | 16200 | 15590 | 15590 |  | 0 |  | 31790 |  | 2017 | HB 테크놀러지 | 서해이엔지 | 2017-5-1670 | 31790 | 0
F.V.D | FIRE VOLUME DAMPER(F.V.D) w/72℃ FUSE | 300 x 300 | EA | 1 | 32400 | 32400 | 16290 | 16290 |  | 0 |  | 48690 |  | 2017 | HB 테크놀러지 | 서해이엔지 | 2017-5-1670 | 48690 | 0
F.V.D | FIRE VOLUME DAMPER(F.V.D) w/72℃ FUSE | 600 x 400 | EA | 1 | 42120 | 42120 | 23160 | 23160 |  | 0 |  | 65280 |  | 2017 | HB 테크놀러지 | 서해이엔지 | 2017-5-1670 | 65280 | 0
F.V.D | FIRE VOLUME DAMPER(F.V.D) w/72℃ FUSE | 1600 x 700 | EA | 1 | 137160 | 137160 | 66350 | 66350 |  | 0 |  | 203510 |  | 2017 | HB 테크놀러지 | 서해이엔지 | 2017-5-1670 | 203510 | 0
F.V.D | FIRE VOLUME DAMPER(F.V.D) w/72℃ FUSE | 1300 x 700 | EA | 2 | 114480 | 228960 | 56040 | 112080 |  | 0 |  | 341040 |  | 2017 | HB 테크놀러지 | 서해이엔지 | 2017-5-1670 | 341040 | 0
F.V.D | FIRE VOLUME DAMPER(F.V.D) w/72℃ FUSE | 1400 x 700 | EA | 1 | 122040 | 122040 | 59480 | 59480 |  | 0 |  | 181520 |  | 2017 | HB 테크놀러지 | 서해이엔지 | 2017-5-1670 | 181520 | 0
F.V.D | FIRE VOLUME DAMPER(F.V.D) w/72℃ FUSE | 300 x 300 | EA | 1 | 32400 | 32400 | 16290 | 16290 |  | 0 |  | 48690 |  | 2017 | HB 테크놀러지 | 서해이엔지 | 2017-5-1670 | 48690 | 0
F.V.D | FIRE VOLUME DAMPER(F.V.D) w/72℃ FUSE | 600 x 400 | EA | 1 | 42120 | 42120 | 23160 | 23160 |  | 0 |  | 65280 |  | 2017 | HB 테크놀러지 | 서해이엔지 | 2017-5-1670 | 65280 | 0
F.V.D | FIRE VOLUME DAMPER(F.V.D) w/72℃ FUSE | 1200 x 700 | EA | 1 | 106920 | 106920 | 52610 | 52610 |  | 0 |  | 159530 |  | 2017 | HB 테크놀러지 | 서해이엔지 | 2017-5-1670 | 159530 | 0
F.V.D | FIRE VOLUME DAMPER(F.V.D) w/72℃ FUSE | 1400 x 700 | EA | 1 | 122040 | 122040 | 59480 | 59480 |  | 0 |  | 181520 |  | 2017 | HB 테크놀러지 | 서해이엔지 | 2017-5-1670 | 181520 | 0
F.V.D | FIRE VOLUME DAMPER(F.V.D) w/72℃ FUSE | 1100 x 700 | EA | 1 | 99360 | 99360 | 49170 | 49170 |  | 0 |  | 148530 |  | 2017 | HB 테크놀러지 | 서해이엔지 | 2017-5-1670 | 148530 | 0
F.V.D | FIRE VOLUME DAMPER(F.V.D) w/72℃ FUSE | 900 x 300 | EA | 5 | 45360 | 226800 | 24620 | 123100 |  | 0 |  | 349900 |  | 2017 | HB 테크놀러지 | 서해이엔지 | 2017-5-1670 | 349900 | 0
GRILLE | GRILLE | 800 x 1000 | EA | 1 | 86400 | 86400 | 20610 | 20610 |  | 0 |  | 107010 |  | 2017 | HB 테크놀러지 | 서해이엔지 | 2017-5-1670 | 107010 | 0
GRILLE | GRILLE | 500 x 1000 | EA | 17 | 54000 | 918000 | 20610 | 350370 |  | 0 |  | 1268370 |  | 2017 | HB 테크놀러지 | 서해이엔지 | 2017-5-1670 | 1268370 | 0
GRILLE | GRILLE | 500 x 1000 | EA | 18 | 54000 | 972000 | 20610 | 370980 |  | 0 |  | 1342980 |  | 2017 | HB 테크놀러지 | 서해이엔지 | 2017-5-1670 | 1342980 | 0
GRILLE | GRILLE | 500 x 1000 | EA | 17 | 54000 | 918000 | 20610 | 350370 |  | 0 |  | 1268370 |  | 2017 | HB 테크놀러지 | 서해이엔지 | 2017-5-1670 | 1268370 | 0
후렉시블호스 | FLEXIBLE DUCT | 300 d | M | 412 | 5620 | 2315440 | 6680 | 2752160 |  | 0 |  | 5067600 |  | 2017 | HB 테크놀러지 | 서해이엔지 | 2017-5-1670 | 5067600 | 0
삭제 | 테이프 | 폭50mm | M | 782.8 | 100 | 78280 | 0 | 0 |  | 0 |  | 78280 |  | 2017 | HB 테크놀러지 | 서해이엔지 | 2017-5-1670 | 78280 | 0
점검구 | ACCESS DOOR | 450 x 450 | EA | 16 | 3240 | 51840 | 13940 | 223040 |  | 0 |  | 274880 |  | 2017 | HB 테크놀러지 | 서해이엔지 | 2017-5-1670 | 274880 | 0
CHAMBER | AIR CHAMBER | 3000W x1400L x900H | EA | 1 | 408000 | 408000 | 150000 | 150000 |  | 0 |  | 558000 |  | 2017 | HB 테크놀러지 | 서해이엔지 | 2017-5-1670 | 558000 | 0
CHAMBER | AIR CHAMBER | 3000W x1100L x900H | EA | 1 | 349500 | 349500 | 150000 | 150000 |  | 0 |  | 499500 |  | 2017 | HB 테크놀러지 | 서해이엔지 | 2017-5-1670 | 499500 | 0
CHAMBER | AIR CHAMBER | 3800W x1200L x900H | EA | 1 | 453000 | 453000 | 150000 | 150000 |  | 0 |  | 603000 |  | 2017 | HB 테크놀러지 | 서해이엔지 | 2017-5-1670 | 603000 | 0
CHAMBER | SOUND CHAMBER | 2000W x1500L x1300H | EA | 1 | 1132500 | 1132500 | 150000 | 150000 |  | 0 |  | 1282500 |  | 2017 | HB 테크놀러지 | 서해이엔지 | 2017-5-1670 | 1282500 | 0
CHAMBER | SOUND CHAMBER | 2200W x1600L x1300H | EA | 1 | 1269000 | 1269000 | 150000 | 150000 |  | 0 |  | 1419000 |  | 2017 | HB 테크놀러지 | 서해이엔지 | 2017-5-1670 | 1419000 | 0
CHAMBER | SOUND CHAMBER | 1900W x1400L x1300H | EA | 1 | 1042500 | 1042500 | 150000 | 150000 |  | 0 |  | 1192500 |  | 2017 | HB 테크놀러지 | 서해이엔지 | 2017-5-1670 | 1192500 | 0
삭제 | 공구손료 | 노무비의 3% | 식 | 1 | 2342480 | 2342480 | 0 | 0 |  | 0 |  | 2342480 |  | 2017 | HB 테크놀러지 | 서해이엔지 | 2017-5-1670 | 2342480 | 0
삭제 | 운반비 |  | 식 | 1 |  | 0 |  | 0 | 4000000 | 4000000 |  | 4000000 |  | 2017 | HB 테크놀러지 | 서해이엔지 | 2017-5-1670 | 4000000 | 0
삭제 | 장비사용료 및 폐기물처리비 |  | 식 | 1 |  | 0 |  | 0 | 5000000 | 5000000 |  | 5000000 |  | 2017 | HB 테크놀러지 | 서해이엔지 | 2017-5-1670 | 5000000 | 0
덕트 | 기계식 아연도 덕트 제작 / 설치 | 0.5T | M2 | 1063.35 | 14259 | 15162307.65 | 19000 | 20203650 |  |  | 33259 | 35365957.65 |  | 2017 | 코스모신소재 | 원클라스 | 2017-5-1772 | 35365957.65 | 0
덕트 | 기계식 아연도 덕트 제작 / 설치 | 0.6T | M2 | 1179.8 | 15624 | 18433195.2 | 19000 | 22416200 |  |  | 34624 | 40849395.2 |  | 2017 | 코스모신소재 | 원클라스 | 2017-5-1772 | 40849395.2 | 0
덕트 | 기계식 아연도 덕트 제작 / 설치 | 0.8T | M2 | 1613.3 | 18732 | 30220335.6 | 19000 | 30652700 |  |  | 37732 | 60873035.6 |  | 2017 | 코스모신소재 | 원클라스 | 2017-5-1772 | 60873035.6 | 0
덕트 | 기계식 아연도 덕트 제작 / 설치 | 1.0T | M2 | 82.45 | 21997 | 1813652.65 | 19001 | 1566632.45 |  |  | 40998 | 3380285.1 |  | 2017 | 코스모신소재 | 원클라스 | 2017-5-1772 | 3380285.1 | 0
덕트_보온 | 덕트보온 (난연가교발포) | 20T | M2 | 3938.9 | 9061.5 | 35692342.35 | 4500 | 17725050 |  |  | 13561.5 | 53417392.35 |  | 2017 | 코스모신소재 | 원클라스 | 2017-5-1772 | 53417392.35 | 0
덕트_보온 | 마감보온 (난연가교발포) | 5T | M2 | 709.75 | 4095 | 2906426.25 | 0 | 0 |  |  | 4095 | 2906426.25 |  | 2017 | 코스모신소재 | 원클라스 | 2017-5-1772 | 2906426.25 | 0
CHAMBER | SOUND CHAMBER | 800x800x600 | SET | 2 | 252000 | 504000 | 32000 | 64000 |  |  | 284000 | 568000 |  | 2017 | 코스모신소재 | 원클라스 | 2017-5-1772 | 568000 | 0
CHAMBER | SOUND CHAMBER | 700x700x600 | SET | 3 | 209475 | 628425 | 26600 | 79800 |  |  | 236075 | 708225 |  | 2017 | 코스모신소재 | 원클라스 | 2017-5-1772 | 708225 | 0
CHAMBER | SOUND CHAMBER | 1500x1400x1100 | SET | 1 | 833175 | 833175 | 105800 | 105800 |  |  | 938975 | 938975 |  | 2017 | 코스모신소재 | 원클라스 | 2017-5-1772 | 938975 | 0
CHAMBER | SOUND CHAMBER | 1700x1700x1100 | SET | 1 | 1044225 | 1044225 | 132600 | 132600 |  |  | 1176825 | 1176825 |  | 2017 | 코스모신소재 | 원클라스 | 2017-5-1772 | 1176825 | 0
CHAMBER | SOUND CHAMBER | 1000x700x700 | SET | 1 | 297675 | 297675 | 37800 | 37800 |  |  | 335475 | 335475 |  | 2017 | 코스모신소재 | 원클라스 | 2017-5-1772 | 335475 | 0
F.V.D | F.V.D(ST'L) | 300x300 | EA | 2 | 30450 | 60900 | 0 | 0 |  |  | 30450 | 60900 |  | 2017 | 코스모신소재 | 원클라스 | 2017-5-1772 | 60900 | 0
F.V.D | F.V.D(ST'L) | 400x400 | EA | 1 | 21000 | 21000 | 0 | 0 |  |  | 21000 | 21000 |  | 2017 | 코스모신소재 | 원클라스 | 2017-5-1772 | 21000 | 0
F.V.D | F.V.D(ST'L) | 400x250 | EA | 1 | 30450 | 30450 | 0 | 0 |  |  | 30450 | 30450 |  | 2017 | 코스모신소재 | 원클라스 | 2017-5-1772 | 30450 | 0
F.V.D | F.V.D(ST'L) | 500x500 | EA | 2 | 40950 | 81900 | 0 | 0 |  |  | 40950 | 81900 |  | 2017 | 코스모신소재 | 원클라스 | 2017-5-1772 | 81900 | 0
F.V.D | F.V.D(ST'L) | 550x400 | EA | 1 | 37800 | 37800 | 0 | 0 |  |  | 37800 | 37800 |  | 2017 | 코스모신소재 | 원클라스 | 2017-5-1772 | 37800 | 0
F.V.D | F.V.D(ST'L) | 550x550 | EA | 1 | 46462.5 | 46462.5 | 0 | 0 |  |  | 46462.5 | 46462.5 |  | 2017 | 코스모신소재 | 원클라스 | 2017-5-1772 | 46462.5 | 0
F.V.D | F.V.D(ST'L) | 600x350 | EA | 1 | 36750 | 36750 | 0 | 0 |  |  | 36750 | 36750 |  | 2017 | 코스모신소재 | 원클라스 | 2017-5-1772 | 36750 | 0
F.V.D | F.V.D(ST'L) | 600x550 | EA | 1 | 49350 | 49350 | 0 | 0 |  |  | 49350 | 49350 |  | 2017 | 코스모신소재 | 원클라스 | 2017-5-1772 | 49350 | 0
F.V.D | F.V.D(ST'L) | 600x600 | EA | 1 | 52500 | 52500 | 0 | 0 |  |  | 52500 | 52500 |  | 2017 | 코스모신소재 | 원클라스 | 2017-5-1772 | 52500 | 0
F.V.D | F.V.D(ST'L) | 700x450 | EA | 1 | 47775 | 47775 | 0 | 0 |  |  | 47775 | 47775 |  | 2017 | 코스모신소재 | 원클라스 | 2017-5-1772 | 47775 | 0
F.V.D | F.V.D(ST'L) | 800x400 | EA | 1 | 48300 | 48300 | 0 | 0 |  |  | 48300 | 48300 |  | 2017 | 코스모신소재 | 원클라스 | 2017-5-1772 | 48300 | 0
F.V.D | F.V.D(ST'L) | 800x650 | EA | 1 | 69300 | 69300 | 0 | 0 |  |  | 69300 | 69300 |  | 2017 | 코스모신소재 | 원클라스 | 2017-5-1772 | 69300 | 0
F.V.D | F.V.D(ST'L) | 900x850 | EA | 1 | 95025 | 95025 | 0 | 0 |  |  | 95025 | 95025 |  | 2017 | 코스모신소재 | 원클라스 | 2017-5-1772 | 95025 | 0
F.V.D | F.V.D(ST'L) | 950x550 | EA | 1 | 69562.5 | 69562.5 | 0 | 0 |  |  | 69562.5 | 69562.5 |  | 2017 | 코스모신소재 | 원클라스 | 2017-5-1772 | 69562.5 | 0
F.V.D | F.V.D(ST'L) | 1000x550 | EA | 1 | 72450 | 72450 | 0 | 0 |  |  | 72450 | 72450 |  | 2017 | 코스모신소재 | 원클라스 | 2017-5-1772 | 72450 | 0
F.V.D | F.V.D(ST'L) | 1100x550 | EA | 2 | 78225 | 156450 | 0 | 0 |  |  | 78225 | 156450 |  | 2017 | 코스모신소재 | 원클라스 | 2017-5-1772 | 156450 | 0
F.V.D | F.V.D(ST'L) | 1100x600 | EA | 1 | 84000 | 84000 | 0 | 0 |  |  | 84000 | 84000 |  | 2017 | 코스모신소재 | 원클라스 | 2017-5-1772 | 84000 | 0
F.V.D | F.V.D(ST'L) | 1200x650 | EA | 1 | 96600 | 96600 | 0 | 0 |  |  | 96600 | 96600 |  | 2017 | 코스모신소재 | 원클라스 | 2017-5-1772 | 96600 | 0
F.V.D | F.V.D(ST'L) | 1400x750 | EA | 1 | 124950 | 124950 | 0 | 0 |  |  | 124950 | 124950 |  | 2017 | 코스모신소재 | 원클라스 | 2017-5-1772 | 124950 | 0
V.D | V.D(ST'L) | 200x200 | EA | 1 | 15750 | 15750 | 0 | 0 |  |  | 15750 | 15750 |  | 2017 | 코스모신소재 | 원클라스 | 2017-5-1772 | 15750 | 0
V.D | V.D(ST'L) | 300x250 | EA | 1 | 15750 | 15750 | 0 | 0 |  |  | 15750 | 15750 |  | 2017 | 코스모신소재 | 원클라스 | 2017-5-1772 | 15750 | 0
V.D | V.D(ST'L) | 300x300 | EA | 9 | 15750 | 141750 | 0 | 0 |  |  | 15750 | 141750 |  | 2017 | 코스모신소재 | 원클라스 | 2017-5-1772 | 141750 | 0
V.D | V.D(ST'L) | 350x250 | EA | 7 | 15750 | 110250 | 0 | 0 |  |  | 15750 | 110250 |  | 2017 | 코스모신소재 | 원클라스 | 2017-5-1772 | 110250 | 0
V.D | V.D(ST'L) | 350x350 | EA | 4 | 15750 | 63000 | 0 | 0 |  |  | 15750 | 63000 |  | 2017 | 코스모신소재 | 원클라스 | 2017-5-1772 | 63000 | 0
V.D | V.D(ST'L) | 400x250 | EA | 4 | 15750 | 63000 | 0 | 0 |  |  | 15750 | 63000 |  | 2017 | 코스모신소재 | 원클라스 | 2017-5-1772 | 63000 | 0
V.D | V.D(ST'L) | 400x300 | EA | 1 | 15750 | 15750 | 0 | 0 |  |  | 15750 | 15750 |  | 2017 | 코스모신소재 | 원클라스 | 2017-5-1772 | 15750 | 0
V.D | V.D(ST'L) | 400x400 | EA | 11 | 16800 | 184800 | 0 | 0 |  |  | 16800 | 184800 |  | 2017 | 코스모신소재 | 원클라스 | 2017-5-1772 | 184800 | 0
V.D | V.D(ST'L) | 450x250 | EA | 1 | 15750 | 15750 | 0 | 0 |  |  | 15750 | 15750 |  | 2017 | 코스모신소재 | 원클라스 | 2017-5-1772 | 15750 | 0
V.D | V.D(ST'L) | 450x300 | EA | 1 | 15750 | 15750 | 0 | 0 |  |  | 15750 | 15750 |  | 2017 | 코스모신소재 | 원클라스 | 2017-5-1772 | 15750 | 0
V.D | V.D(ST'L) | 450x350 | EA | 1 | 16537.5 | 16537.5 | 0 | 0 |  |  | 16537.5 | 16537.5 |  | 2017 | 코스모신소재 | 원클라스 | 2017-5-1772 | 16537.5 | 0
V.D | V.D(ST'L) | 450x400 | EA | 1 | 18900 | 18900 | 0 | 0 |  |  | 18900 | 18900 |  | 2017 | 코스모신소재 | 원클라스 | 2017-5-1772 | 18900 | 0
V.D | V.D(ST'L) | 450x450 | EA | 1 | 21262.5 | 21262.5 | 0 | 0 |  |  | 21262.5 | 21262.5 |  | 2017 | 코스모신소재 | 원클라스 | 2017-5-1772 | 21262.5 | 0
V.D | V.D(ST'L) | 500x300 | EA | 1 | 15750 | 15750 | 0 | 0 |  |  | 15750 | 15750 |  | 2017 | 코스모신소재 | 원클라스 | 2017-5-1772 | 15750 | 0
V.D | V.D(ST'L) | 500x350 | EA | 1 | 18375 | 18375 | 0 | 0 |  |  | 18375 | 18375 |  | 2017 | 코스모신소재 | 원클라스 | 2017-5-1772 | 18375 | 0
V.D | V.D(ST'L) | 500x400 | EA | 1 | 21000 | 21000 | 0 | 0 |  |  | 21000 | 21000 |  | 2017 | 코스모신소재 | 원클라스 | 2017-5-1772 | 21000 | 0
V.D | V.D(ST'L) | 500x500 | EA | 3 | 26250 | 78750 | 0 | 0 |  |  | 26250 | 78750 |  | 2017 | 코스모신소재 | 원클라스 | 2017-5-1772 | 78750 | 0
V.D | V.D(ST'L) | 600x350 | EA | 2 | 22050 | 44100 | 0 | 0 |  |  | 22050 | 44100 |  | 2017 | 코스모신소재 | 원클라스 | 2017-5-1772 | 44100 | 0
V.D | V.D(ST'L) | 600x400 | EA | 3 | 25200 | 75600 | 0 | 0 |  |  | 25200 | 75600 |  | 2017 | 코스모신소재 | 원클라스 | 2017-5-1772 | 75600 | 0
V.D | V.D(ST'L) | 600x600 | EA | 2 | 37800 | 75600 | 0 | 0 |  |  | 37800 | 75600 |  | 2017 | 코스모신소재 | 원클라스 | 2017-5-1772 | 75600 | 0
V.D | V.D(ST'L) | 700x350 | EA | 1 | 25725 | 25725 | 0 | 0 |  |  | 25725 | 25725 |  | 2017 | 코스모신소재 | 원클라스 | 2017-5-1772 | 25725 | 0
V.D | V.D(ST'L) | 800x400 | EA | 5 | 33600 | 168000 | 0 | 0 |  |  | 33600 | 168000 |  | 2017 | 코스모신소재 | 원클라스 | 2017-5-1772 | 168000 | 0
V.D | V.D(ST'L) | 800x500 | EA | 1 | 42000 | 42000 | 0 | 0 |  |  | 42000 | 42000 |  | 2017 | 코스모신소재 | 원클라스 | 2017-5-1772 | 42000 | 0
V.D | V.D(ST'L) | 900x450 | EA | 2 | 42525 | 85050 | 0 | 0 |  |  | 42525 | 85050 |  | 2017 | 코스모신소재 | 원클라스 | 2017-5-1772 | 85050 | 0
V.D | V.D(ST'L) | 950x550 | EA | 1 | 54862.5 | 54862.5 | 0 | 0 |  |  | 54862.5 | 54862.5 |  | 2017 | 코스모신소재 | 원클라스 | 2017-5-1772 | 54862.5 | 0
REGISTER | REGISTER GRILL(A/L) | 300x300 | EA | 1 | 16800 | 16800 | 0 | 0 |  |  | 16800 | 16800 |  | 2017 | 코스모신소재 | 원클라스 | 2017-5-1772 | 16800 | 0
REGISTER | REGISTER GRILL(A/L) | 500x300 | EA | 1 | 25200 | 25200 | 0 | 0 |  |  | 25200 | 25200 |  | 2017 | 코스모신소재 | 원클라스 | 2017-5-1772 | 25200 | 0
REGISTER | REGISTER GRILL(A/L) | 600x300 | EA | 8 | 30240 | 241920 | 0 | 0 |  |  | 30240 | 241920 |  | 2017 | 코스모신소재 | 원클라스 | 2017-5-1772 | 241920 | 0
REGISTER | REGISTER GRILL(A/L) | 600x400 | EA | 11 | 40320 | 443520 | 0 | 0 |  |  | 40320 | 443520 |  | 2017 | 코스모신소재 | 원클라스 | 2017-5-1772 | 443520 | 0
REGISTER | REGISTER GRILL(A/L) | 800x400 | EA | 2 | 53760 | 107520 | 0 | 0 |  |  | 53760 | 107520 |  | 2017 | 코스모신소재 | 원클라스 | 2017-5-1772 | 107520 | 0
REGISTER | REGISTER GRILL(A/L) | 800x500 | EA | 17 | 67200 | 1142400 | 0 | 0 |  |  | 67200 | 1142400 |  | 2017 | 코스모신소재 | 원클라스 | 2017-5-1772 | 1142400 | 0
REGISTER | REGISTER GRILL(A/L) | 900x600 | EA | 5 | 90720 | 453600 | 0 | 0 |  |  | 90720 | 453600 |  | 2017 | 코스모신소재 | 원클라스 | 2017-5-1772 | 453600 | 0
REGISTER | REGISTER GRILL(A/L) | 1000x800 | EA | 10 | 134400 | 1344000 | 0 | 0 |  |  | 134400 | 1344000 |  | 2017 | 코스모신소재 | 원클라스 | 2017-5-1772 | 1344000 | 0
REGISTER | REGISTER GRILL(A/L) | 1200x800 | EA | 1 | 161280 | 161280 | 0 | 0 |  |  | 161280 | 161280 |  | 2017 | 코스모신소재 | 원클라스 | 2017-5-1772 | 161280 | 0
REGISTER | REGISTER GRILL(A/L) | 1200x1000 | EA | 5 | 201600 | 1008000 | 0 | 0 |  |  | 201600 | 1008000 |  | 2017 | 코스모신소재 | 원클라스 | 2017-5-1772 | 1008000 | 0
루버 | LOUVER | 2400x1200 | EA | 1 | 362880 | 362880 | 0 | 0 |  |  | 362880 | 362880 |  | 2017 | 코스모신소재 | 원클라스 | 2017-5-1772 | 362880 | 0
루버 | LOUVER | 2500x2000 | EA | 1 | 840000 | 840000 | 0 | 0 |  |  | 840000 | 840000 |  | 2017 | 코스모신소재 | 원클라스 | 2017-5-1772 | 840000 | 0
루버 | LOUVER | 3300x1500 | EA | 1 | 623700 | 623700 | 0 | 0 |  |  | 623700 | 623700 |  | 2017 | 코스모신소재 | 원클라스 | 2017-5-1772 | 623700 | 0
SPIN_IN | SPIN-IN | 250A | EA | 85 | 2646 | 224910 | 0 | 0 |  |  | 2646 | 224910 |  | 2017 | 코스모신소재 | 원클라스 | 2017-5-1772 | 224910 | 0
후렉시블호스 | FLEXIBLE(보온) | 250A | M | 1695 | 5460 | 9254700 | 0 | 0 |  |  | 5460 | 9254700 |  | 2017 | 코스모신소재 | 원클라스 | 2017-5-1772 | 9254700 | 0
STS_BAND | SUS BAND | 250A | EA | 847 | 682.5 | 578077.5 | 0 | 0 |  |  | 682.5 | 578077.5 |  | 2017 | 코스모신소재 | 원클라스 | 2017-5-1772 | 578077.5 | 0
삭제 | HEPA FILTER BOX 설치 |  | SET | 48 | 0 | 0 | 50000 | 2400000 |  | 0 | 50000 | 2400000 | 사급자제 | 2017 | 코스모신소재 | 원클라스 | 2017-5-1772 | 2400000 | 0
삭제 | B.F.U 설치 |  | SET | 39 | 0 | 0 | 50000 | 1950000 |  | 0 | 50000 | 1950000 | 사급자제 | 2017 | 코스모신소재 | 원클라스 | 2017-5-1772 | 1950000 | 0
DIFFUSER | 디퓨져 설치 | D250 | EA | 16 | 16800 | 268800 |  |  |  |  | 16800 | 268800 |  | 2017 | 코스모신소재 | 원클라스 | 2017-5-1772 | 268800 | 0
삭제 | 장비사용료 | 고소작업대,카고크레인外 | L/S | 1 |  |  |  |  | 2000000 | 2000000 | 2000000 | 2000000 |  | 2017 | 코스모신소재 | 원클라스 | 2017-5-1772 | 2000000 | 0
삭제 | 운반비 | 5T TOP기준 | L/S | 1 |  |  |  |  | 2400000 | 2400000 | 2400000 | 2400000 |  | 2017 | 코스모신소재 | 원클라스 | 2017-5-1772 | 2400000 | 0
삭제 | 잡자재비 |  | L/S | 1 | 6365882.735 | 6365882.74 |  |  |  |  | 6365882.735 | 6365882.74 |  | 2017 | 코스모신소재 | 원클라스 | 2017-5-1772 | 6365882.74 | 0
삭제 | 공구손료 |  | L/S | 1 |  |  | 2920026.9735 | 2920026.98 |  |  | 2920026.9735 | 2920026.98 |  | 2017 | 코스모신소재 | 원클라스 | 2017-5-1772 | 2920026.98 | 0
덕트 | 기계식 아연도 덕트 제작 / 설치 | 0.5T | M2 | 64.055 | 14259 | 913360.25 | 19000 | 1217045 |  |  | 33259 | 2130405.25 |  | 2017 | 코스모신소재 | 원클라스 | 2017-5-1772 | 2130405.25 | 0
덕트 | 기계식 아연도 덕트 제작 / 설치 | 0.6T | M2 | 132.595 | 15624 | 2071664.28 | 19000 | 2519305 |  |  | 34624 | 4590969.28 |  | 2017 | 코스모신소재 | 원클라스 | 2017-5-1772 | 4590969.28 | 0
덕트 | 기계식 아연도 덕트 제작 / 설치 | 0.8T | M2 | 47.84 | 18732 | 896138.88 | 19000 | 908960 |  |  | 37732 | 1805098.88 |  | 2017 | 코스모신소재 | 원클라스 | 2017-5-1772 | 1805098.88 | 0
덕트_보온 | 덕트보온 (글라스울+칼라함석) | 50T | M2 | 244.49 | 23919 | 5847956.31 | 23500 | 5745515 |  |  | 47419 | 11593471.31 |  | 2017 | 코스모신소재 | 원클라스 | 2017-5-1772 | 11593471.31 | 0
F.V.D | F.V.D(ST'L) | 900x400 | EA | 1 | 52500 | 52500 | 0 | 0 |  |  | 52500 | 52500 |  | 2017 | 코스모신소재 | 원클라스 | 2017-5-1772 | 52500 | 0
V.D | V.D(ST'L) | 600x450 | EA | 1 | 28350 | 28350 | 0 | 0 |  |  | 28350 | 28350 |  | 2017 | 코스모신소재 | 원클라스 | 2017-5-1772 | 28350 | 0
V.D | V.D(ST'L) | 900x600 | EA | 1 | 56700 | 56700 | 0 | 0 |  |  | 56700 | 56700 |  | 2017 | 코스모신소재 | 원클라스 | 2017-5-1772 | 56700 | 0
REGISTER | REGISTER GRILL(A/L) | 1200x600 | EA | 2 | 120960 | 241920 | 0 | 0 |  |  | 120960 | 241920 |  | 2017 | 코스모신소재 | 원클라스 | 2017-5-1772 | 241920 | 0
REGISTER | REGISTER GRILL(A/L) | 3000x900 | EA | 1 | 453600 | 453600 | 0 | 0 |  |  | 453600 | 453600 |  | 2017 | 코스모신소재 | 원클라스 | 2017-5-1772 | 453600 | 0
삭제 | 캐노피후드(STS2T) | 2000x600 | SET | 3 | 1260000 | 3780000 | 250000 | 750000 |  |  | 1510000 | 4530000 |  | 2017 | 코스모신소재 | 원클라스 | 2017-5-1772 | 4530000 | 0
후렉시블호스 | FLEXIBLE(고온용) | 300A | m | 120 | 88200 | 10584000 |  | 0 |  |  | 88200 | 10584000 |  | 2017 | 코스모신소재 | 원클라스 | 2017-5-1772 | 10584000 | 0
STS_BAND | SUS BAND | 300A | EA | 70 | 819 | 57330 |  | 0 |  |  | 819 | 57330 |  | 2017 | 코스모신소재 | 원클라스 | 2017-5-1772 | 57330 | 0
삭제 | 장비사용료 | 고소작업대,카고크레인外 | L/S | 1 |  |  |  | 0 | 400000 | 400000 | 400000 | 400000 |  | 2017 | 코스모신소재 | 원클라스 | 2017-5-1772 | 400000 | 0
삭제 | 운반비 | 5T TOP기준 | L/S | 1 |  |  |  | 0 | 400000 | 400000 | 400000 | 400000 |  | 2017 | 코스모신소재 | 원클라스 | 2017-5-1772 | 400000 | 0
삭제 | 잡자재비 |  | L/S | 1 | 1249175.986 | 1249175.99 |  | 0 |  |  | 1249175.986 | 1249175.99 |  | 2017 | 코스모신소재 | 원클라스 | 2017-5-1772 | 1249175.99 | 0
삭제 | 공구손료 |  | L/S | 1 |  |  | 334224.75 | 334224.75 |  |  | 334224.75 | 334224.75 |  | 2017 | 코스모신소재 | 원클라스 | 2017-5-1772 | 334224.75 | 0
덕트 | 기계식 아연도 덕트 제작 / 설치 | 0.5T | M2 | 150 |  |  | 15000 | 2250000 |  |  | 15000 | 2250000 |  | 2017 | 코스모신소재 | 원클라스 | 2017-5-1772 | 2250000 | 0
덕트 | 기계식 아연도 덕트 제작 / 설치 | 0.6T | M2 | 108 |  |  | 15000 | 1620000 |  |  | 15000 | 1620000 |  | 2017 | 코스모신소재 | 원클라스 | 2017-5-1772 | 1620000 | 0
덕트 | 기계식 아연도 덕트 제작 / 설치 | 0.8T | M2 | 33 |  |  | 15000 | 495000 |  |  | 15000 | 495000 |  | 2017 | 코스모신소재 | 원클라스 | 2017-5-1772 | 495000 | 0
CHAMBER | SOUND CHAMBER | 1300*1100*800 | EA | 2 |  |  | 120000 | 240000 |  |  | 120000 | 240000 |  | 2017 | 코스모신소재 | 원클라스 | 2017-5-1772 | 240000 | 0
CHAMBER | SOUND CHAMBER | 1300*1100*700 | EA | 1 |  |  | 120000 | 120000 |  |  | 120000 | 120000 |  | 2017 | 코스모신소재 | 원클라스 | 2017-5-1772 | 120000 | 0
삭제 | 공구손료 |  | 식 | 1 |  |  | 141750 | 141750 |  |  | 141750 | 141750 |  | 2017 | 코스모신소재 | 원클라스 | 2017-5-1772 | 141750 | 0
삭제 | 기계식닥트 철거 | 곡관_0.6T | M2 | 70 | 0 | 0 | 14916 | 1044120 | 0 |  | 14916 | 1044120 |  | 2017 | 동우화인켐 평택 | 에이치엘이엔지 | 2017-5-1776 | 1044120 | 0
삭제 | 기계식닥트 제작 설치 | 곡관_0.6T | M2 | 170 | 15820 | 2689400 | 22600 | 3842000 | 0 |  | 38420 | 6531400 |  | 2017 | 동우화인켐 평택 | 에이치엘이엔지 | 2017-5-1776 | 6531400 | 0
GRILLE | 리턴그릴1 | 200*100 | EA | 1 | 13560 | 13560 | 22600 | 22600 | 0 |  | 36160 | 36160 |  | 2017 | 동우화인켐 평택 | 에이치엘이엔지 | 2017-5-1776 | 36160 | 0
GRILLE | 리턴그릴2 | 600*400 | EA | 4 | 40680 | 162720 | 33900 | 135600 | 0 |  | 74580 | 298320 |  | 2017 | 동우화인켐 평택 | 에이치엘이엔지 | 2017-5-1776 | 298320 | 0
삭제 | HEPA FILTER UNIT 외 철거 | 675*675*550H | EA | 10 | 0 | 0 | 56500 | 565000 | 0 |  | 56500 | 565000 |  | 2017 | 동우화인켐 평택 | 에이치엘이엔지 | 2017-5-1776 | 565000 | 0
삭제 | HEPA FILTER UNIT 설치 | 675*675*550H | EA | 8 | 45200 | 361600 | 169500 | 1356000 | 0 |  | 214700 | 1717600 |  | 2017 | 동우화인켐 평택 | 에이치엘이엔지 | 2017-5-1776 | 1717600 | 0
삭제 | RA DUCT 호퍼 | Ø300 | EA | 6 | 22600 | 135600 | 0 | 0 | 0 |  | 22600 | 135600 |  | 2017 | 동우화인켐 평택 | 에이치엘이엔지 | 2017-5-1776 | 135600 | 0
삭제 | DAMPER | 600*700 | EA | 2 | 84000 | 168000 | 50000 | 100000 | 0 |  | 134000 | 268000 |  | 2017 | 동우화인켐 평택 | 에이치엘이엔지 | 2017-5-1776 | 268000 | 0
삭제 | 보온후렉시블 | 300A 크린솜보온 | M | 70 | 9605 | 672350 | 0 | 0 | 0 |  | 9605 | 672350 |  | 2017 | 동우화인켐 평택 | 에이치엘이엔지 | 2017-5-1776 | 672350 | 0
STS_BAND | STS 밴드 | 300A | EA | 24 | 2260 | 54240 | 0 | 0 | 0 |  | 2260 | 54240 |  | 2017 | 동우화인켐 평택 | 에이치엘이엔지 | 2017-5-1776 | 54240 | 0
덕트_보온 | 보온 | 아티론20T | M2 | 185 | 11300 | 2090500 | 16950 | 3135750 | 0 |  | 28250 | 5226250 |  | 2017 | 동우화인켐 평택 | 에이치엘이엔지 | 2017-5-1776 | 5226250 | 0
삭제 | 장비대 (렌탈 및 PT, 리프트) |  | 식 | 1 | 0 | 0 | 0 | 0 | 847500 | 847500 | 847500 | 847500 |  | 2017 | 동우화인켐 평택 | 에이치엘이엔지 | 2017-5-1776 | 847500 | 0
삭제 | 폐기물 처리비 |  | 식 | 2 | 0 | 0 | 0 | 0 | 339000 | 678000 | 339000 | 678000 |  | 2017 | 동우화인켐 평택 | 에이치엘이엔지 | 2017-5-1776 | 678000 | 0
삭제 | 잡자재비 |  | 식 | 1 | 0 |  | 0 | 0 | 226000 | 226000 | 226000 | 226000 |  | 2017 | 동우화인켐 평택 | 에이치엘이엔지 | 2017-5-1776 | 226000 | 0
삭제 | 공구손료 |  | 식 | 1 | 0 |  | 0 | 0 | 312185.1 | 312185.1 | 312185.1 | 312185.1 |  | 2017 | 동우화인켐 평택 | 에이치엘이엔지 | 2017-5-1776 | 312185.1 | 0
삭제 | 경비 |  | 식 | 1 | 0 |  | 0 | 0 | 565000 | 565000 | 565000 | 565000 |  | 2017 | 동우화인켐 평택 | 에이치엘이엔지 | 2017-5-1776 | 565000 | 0
덕트 | 각형덕트제작설치 | (0.5T, #26) | M2 | 24 | 13580 | 325920 |  | 0 |  | 0 |  | 325920 |  | 2017 | 다우케미칼 | 효창기업 | 2017-5-1896 | 325920 | 0
스파이럴덕트 | SPIRAL | 200A | M | 30 | 5670 | 170100 |  | 0 |  | 0 |  | 170100 |  | 2017 | 다우케미칼 | 효창기업 | 2017-5-1896 | 170100 | 0
삭제 | ELBOW | 200A | EA | 6 | 8010 | 48060 |  | 0 |  | 0 |  | 48060 |  | 2017 | 다우케미칼 | 효창기업 | 2017-5-1896 | 48060 | 0
삭제 | TEE | 200A | EA | 1 | 11700 | 11700 |  | 0 |  | 0 |  | 11700 |  | 2017 | 다우케미칼 | 효창기업 | 2017-5-1896 | 11700 | 0
삭제 | REDUCER | 200*40 | EA | 2 | 15000 | 30000 |  | 0 |  | 0 |  | 30000 |  | 2017 | 다우케미칼 | 효창기업 | 2017-5-1896 | 30000 | 0
V.D | V.D | 300*300 | EA | 1 | 15000 | 15000 |  | 0 |  | 0 |  | 15000 |  | 2017 | 다우케미칼 | 효창기업 | 2017-5-1896 | 15000 | 0
V.D | R.V.D | 200A | EA | 2 | 12000 | 24000 |  | 0 |  | 0 |  | 24000 |  | 2017 | 다우케미칼 | 효창기업 | 2017-5-1896 | 24000 | 0
M.V.D | M.V.D | 300*300 | EA | 2 | 85000 | 170000 |  | 0 |  | 0 |  | 170000 |  | 2017 | 다우케미칼 | 효창기업 | 2017-5-1896 | 170000 | 0
덕트_보온 | 덕트보온 | GLASS WOOL 25T | M2 | 35 | 4500 | 157500 |  | 0 |  | 0 |  | 157500 |  | 2017 | 다우케미칼 | 효창기업 | 2017-5-1896 | 157500 | 0
삭제 | 폐기물처리비 |  | 식 | 1 | 300000 | 300000 |  | 0 |  | 0 |  | 300000 |  | 2017 | 다우케미칼 | 효창기업 | 2017-5-1896 | 300000 | 0
삭제 | 잡자재비 | 자재비의 5% | 식 | 1 | 47614 | 47614 |  | 0 |  | 0 |  | 47614 |  | 2017 | 다우케미칼 | 효창기업 | 2017-5-1896 | 47614 | 0
삭제 | 노무비(철거포함) | 닥트공 | 인 | 16 |  |  | 150000 | 2400000 |  | 0 |  | 2400000 |  | 2017 | 다우케미칼 | 효창기업 | 2017-5-1896 | 2400000 | 0
삭제 | 잡자재비 | 자재비의 3% | 식 | 1 | 38996.82 | 38996.82 |  | 0 |  | 0 |  | 38996.82 |  | 2017 | 다우케미칼 | 효창기업 | 2017-5-1896 | 38996.82 | 0
삭제 | 공구손료 | 인건비의 3% | 식 | 1 |  |  | 72000 | 72000 |  | 0 |  | 72000 |  | 2017 | 다우케미칼 | 효창기업 | 2017-5-1896 | 72000 | 0
스파이럴덕트 | PIPE (SPIRAL) | 300A | M | 75 | 17850 | 1338750 |  | 0 |  | 0 | 17850 | 1338750 |  | 2017 | ASE 코리아 | 에이치엘이엔지 | 2017-5-1917 | 1338750 | 0
스파이럴덕트 | PIPE (SPIRAL) | 350A | M | 75 | 22350 | 1676250 |  | 0 |  | 0 | 22350 | 1676250 |  | 2017 | ASE 코리아 | 에이치엘이엔지 | 2017-5-1917 | 1676250 | 0
스파이럴엘보 | ELBOW (SPIRAL) | 300A | EA | 50 | 19875 | 993750 |  | 0 |  | 0 | 19875 | 993750 |  | 2017 | ASE 코리아 | 에이치엘이엔지 | 2017-5-1917 | 993750 | 0
스파이럴엘보 | ELBOW (SPIRAL) | 300A | EA | 15 | 28875 | 433125 |  | 0 |  | 0 | 28875 | 433125 |  | 2017 | ASE 코리아 | 에이치엘이엔지 | 2017-5-1917 | 433125 | 0
스파이럴티 | TEE(SPIRAL) | 350A | EA | 7 | 51750 | 362250 |  | 0 |  | 0 | 51750 | 362250 |  | 2017 | ASE 코리아 | 에이치엘이엔지 | 2017-5-1917 | 362250 | 0
스파이럴티 | TEE(SPIRAL) | 300A | EA | 60 | 35700 | 2142000 |  | 0 |  | 0 | 35700 | 2142000 |  | 2017 | ASE 코리아 | 에이치엘이엔지 | 2017-5-1917 | 2142000 | 0
스파이럴캡 | CAP(SPIRAL) | 300A | EA | 7 | 8850 | 61950 |  | 0 |  | 0 | 8850 | 61950 |  | 2017 | ASE 코리아 | 에이치엘이엔지 | 2017-5-1917 | 61950 | 0
스파이럴캡 | CAP(SPIRAL) | 350A | EA | 7 | 12000 | 84000 |  | 0 |  | 0 | 12000 | 84000 |  | 2017 | ASE 코리아 | 에이치엘이엔지 | 2017-5-1917 | 84000 | 0
삭제 | Return Duct(Optical room) | 600mmX400mmX20M(볼륨댐퍼3EA) | 식 | 1 | 4500000 | 4500000 | 2500000 | 2500000 |  | 0 | 7000000 | 7000000 |  | 2017 | ASE 코리아 | 에이치엘이엔지 | 2017-5-1917 | 7000000 | 0
삭제 | RAHU-108 SA Chamber 교체작업 | 3700L X 1400H X 1800W(1EA) | 식 | 1 | 3000000 | 3800000 |  | 0 |  | 0 | 3000000 | 3800000 |  | 2017 | ASE 코리아 | 에이치엘이엔지 | 2017-5-1917 | 3800000 | 0
삭제 | Air diffuser 이전작업 | 600 x 600, perforated | EA | 3 |  | 0 | 15000 | 45000 |  | 0 | 15000 | 45000 |  | 2017 | ASE 코리아 | 에이치엘이엔지 | 2017-5-1917 | 45000 | 0
삭제 | Air diffuser 신설작업 | 600 x 600, perforated | EA | 3 | 280000 | 840000 | 15000 | 45000 |  | 0 | 295000 | 885000 |  | 2017 | ASE 코리아 | 에이치엘이엔지 | 2017-5-1917 | 885000 | 0
삭제 | Air diffuser 교체작업 | 600x600, perforated | EA | 20 | 280000 | 5600000 | 15000 | 300000 |  | 0 | 295000 | 5900000 |  | 2017 | ASE 코리아 | 에이치엘이엔지 | 2017-5-1917 | 5900000 | 0
삭제 | 10K지역 air diffuser 재배열작업 |  | 식 | 1 |  | 0 | 300000 | 300000 |  | 0 | 300000 | 300000 |  | 2017 | ASE 코리아 | 에이치엘이엔지 | 2017-5-1917 | 300000 | 0
삭제 | 덕트공 |  | 인 | 28 |  | 0 | 180000 | 5040000 |  | 0 | 180000 | 5040000 |  | 2017 | ASE 코리아 | 에이치엘이엔지 | 2017-5-1917 | 5040000 | 0
삭제 | SUPPORT | 보통인부 | 인 | 28 |  | 0 | 180000 | 5040000 |  | 0 | 180000 | 5040000 |  | 2017 | ASE 코리아 | 에이치엘이엔지 | 2017-5-1917 | 5040000 | 0
삭제 | 공구손료(3%) |  | 식 | 1 |  | 0 |  | 0 | 302400 | 302400 | 302400 | 302400 |  | 2017 | ASE 코리아 | 에이치엘이엔지 | 2017-5-1917 | 302400 | 0
덕트 | GAL'V STEEL SHEET | (0.5T) | M2 | 66 | 12130 | 800580 | 15000 | 990000 |  |  | 27130 | 1790580 |  | 2017 | NCK | 그린빌더스 | 2017-5-0544 | 1790580 | 0
덕트 | GAL'V STEEL SHEET | (0.6T) | M2 | 177 | 13628 | 2412156 | 16000 | 2832000 |  |  | 29628 | 5244156 |  | 2017 | NCK | 그린빌더스 | 2017-5-0544 | 5244156 | 0
덕트 | GAL'V STEEL SHEET | (0.8T) | M2 | 335 | 16012 | 5364020 | 17000 | 5695000 |  |  | 33012 | 11059020 |  | 2017 | NCK | 그린빌더스 | 2017-5-0544 | 11059020 | 0
덕트 | GAL'V STEEL SHEET | (1.0T) | M2 | 97 | 18992 | 1842224 | 18000 | 1746000 |  |  | 36992 | 3588224 |  | 2017 | NCK | 그린빌더스 | 2017-5-0544 | 3588224 | 0
덕트 | GAL'V STEEL SHEET | (1.2T) | M2 | 33 | 22000 | 726000 | 20000 | 660000 |  |  | 42000 | 1386000 |  | 2017 | NCK | 그린빌더스 | 2017-5-0544 | 1386000 | 0
STS_덕트 | STAINLESS SHEET(STS304) | (0.5T) | M2 | 866 | 50807 | 43998862 | 18000 | 15588000 |  |  | 68807 | 59586862 |  | 2017 | NCK | 그린빌더스 | 2017-5-0544 | 59586862 | 0
STS_덕트 | STAINLESS SHEET(STS304) | (0.6T) | M2 | 531 | 63238 | 33579378 | 19000 | 10089000 |  |  | 82238 | 43668378 |  | 2017 | NCK | 그린빌더스 | 2017-5-0544 | 43668378 | 0
STS_덕트 | STAINLESS SHEET(STS304) | (0.8T) | M2 | 219 | 78750 | 17246250 | 20000 | 4380000 |  |  | 98750 | 21626250 |  | 2017 | NCK | 그린빌더스 | 2017-5-0544 | 21626250 | 0
덕트_보온 | DUCT INSULATION(GW+FOIL) | 25THK | M2 | 1849 | 4000 | 7396000 | 8000 | 14792000 |  |  | 12000 | 22188000 |  | 2017 | NCK | 그린빌더스 | 2017-5-0544 | 22188000 | 0
캔버스 | CANVAS | 3.2T | M2 | 61 | 20000 | 1220000 | 0 | 0 |  |  | 20000 | 1220000 |  | 2017 | NCK | 그린빌더스 | 2017-5-0544 | 1220000 | 0
STS_스파이럴덕트 | SPIRAL DUCT (STS304) | D150 | M | 11 | 34800 | 382800 | 15000 | 165000 |  |  | 49800 | 547800 |  | 2017 | NCK | 그린빌더스 | 2017-5-0544 | 547800 | 0
STS_스파이럴덕트 | SPIRAL DUCT (STS304) | D250 | M | 53 | 45600 | 2416800 | 22000 | 1166000 |  |  | 67600 | 3582800 |  | 2017 | NCK | 그린빌더스 | 2017-5-0544 | 3582800 | 0
STS_스파이럴엘보 | SPIRAL ELBOW (STS304) | D250 | EA | 12 | 72600 | 871200 |  | 0 |  |  | 72600 | 871200 |  | 2017 | NCK | 그린빌더스 | 2017-5-0544 | 871200 | 0
STS_스파이럴엘보 | SPIRAL ELBOW (45°)(STS304) | D150 | EA | 2 | 39000 | 78000 |  | 0 |  |  | 39000 | 78000 |  | 2017 | NCK | 그린빌더스 | 2017-5-0544 | 78000 | 0
STS_스파이럴엘보 | SPIRAL ELBOW (45°)(STS304) | D250 | EA | 8 | 72600 | 580800 | 0 | 0 |  |  | 72600 | 580800 |  | 2017 | NCK | 그린빌더스 | 2017-5-0544 | 580800 | 0
STS_스파이럴티 | SPIRAL TEE (STS304) | D250 | EA | 17 | 54600 | 928200 | 0 | 0 |  |  | 54600 | 928200 |  | 2017 | NCK | 그린빌더스 | 2017-5-0544 | 928200 | 0
STS_스파이럴캡 | SPIRAL CAP (STS304) | D250 | EA | 6 | 41400 | 248400 | 0 | 0 |  |  | 41400 | 248400 |  | 2017 | NCK | 그린빌더스 | 2017-5-0544 | 248400 | 0
STS_스파이럴커플링 | SPIRAL COUPLING (STS304) | D150 | EA | 38 | 10800 | 410400 | 0 | 0 |  |  | 10800 | 410400 |  | 2017 | NCK | 그린빌더스 | 2017-5-0544 | 410400 | 0
STS_스파이럴커플링 | SPIRAL COUPLING (STS304) | D250 | EA | 117 | 16800 | 1965600 | 0 | 0 |  |  | 16800 | 1965600 |  | 2017 | NCK | 그린빌더스 | 2017-5-0544 | 1965600 | 0
삭제 | SPIRAL HANGER (STS304) | D150 | EA | 2 | 15000 | 30000 | 0 | 0 |  |  | 15000 | 30000 |  | 2017 | NCK | 그린빌더스 | 2017-5-0544 | 30000 | 0
삭제 | SPIRAL HANGER (STS304) | D250 | EA | 12 | 18600 | 223200 | 0 | 0 |  |  | 18600 | 223200 |  | 2017 | NCK | 그린빌더스 | 2017-5-0544 | 223200 | 0
점검구 | ACCESS DOOR | 200x200 | EA | 31 | 15000 | 465000 | 0 | 0 |  |  | 15000 | 465000 |  | 2017 | NCK | 그린빌더스 | 2017-5-0544 | 465000 | 0
점검구 | ACCESS DOOR | 300x200 | EA | 12 | 15000 | 180000 | 0 | 0 |  |  | 15000 | 180000 |  | 2017 | NCK | 그린빌더스 | 2017-5-0544 | 180000 | 0
STS_DIFFUSER | DIFFUSER(SQ)(STS) | D150 | EA | 18 | 90000 | 1620000 | 0 | 0 |  |  | 90000 | 1620000 |  | 2017 | NCK | 그린빌더스 | 2017-5-0544 | 1620000 | 0
STS_DIFFUSER | DIFFUSER(SQ)(STS) | D200 | EA | 25 | 95000 | 2375000 | 0 | 0 |  |  | 95000 | 2375000 |  | 2017 | NCK | 그린빌더스 | 2017-5-0544 | 2375000 | 0
후렉시블호스 | FLEXIBLE HOSE (INSULATION) | D200 | M | 11 | 8000 | 88000 | 0 | 0 |  |  | 8000 | 88000 |  | 2017 | NCK | 그린빌더스 | 2017-5-0544 | 88000 | 0
후렉시블호스 | FLEXIBLE HOSE (INSULATION) | D300 | M | 69 | 12000 | 828000 | 0 | 0 |  |  | 12000 | 828000 |  | 2017 | NCK | 그린빌더스 | 2017-5-0544 | 828000 | 0
후렉시블호스 | FLEXIBLE HOSE | D150 | M | 27 | 4000 | 108000 | 0 | 0 |  |  | 4000 | 108000 |  | 2017 | NCK | 그린빌더스 | 2017-5-0544 | 108000 | 0
후렉시블호스 | FLEXIBLE HOSE | D200 | M | 27 | 6000 | 162000 | 0 | 0 |  |  | 6000 | 162000 |  | 2017 | NCK | 그린빌더스 | 2017-5-0544 | 162000 | 0
STS_BAND | STS BAND | D150 | EA | 2 | 1500 | 3000 | 0 | 0 |  |  | 1500 | 3000 |  | 2017 | NCK | 그린빌더스 | 2017-5-0544 | 3000 | 0
STS_BAND | STS BAND | D200 | EA | 50 | 2000 | 100000 | 0 | 0 |  |  | 2000 | 100000 |  | 2017 | NCK | 그린빌더스 | 2017-5-0544 | 100000 | 0
STS_BAND | STS BAND | D300 | EA | 92 | 3000 | 276000 | 0 | 0 |  |  | 3000 | 276000 |  | 2017 | NCK | 그린빌더스 | 2017-5-0544 | 276000 | 0
삭제 | VENT CAP | D250 | EA | 6 | 50000 | 300000 | 0 | 0 |  |  | 50000 | 300000 |  | 2017 | NCK | 그린빌더스 | 2017-5-0544 | 300000 | 0
삭제 | FD/FVD FUSE |  | EA | 43 | 2000 | 86000 | 0 | 0 |  |  | 2000 | 86000 |  | 2017 | NCK | 그린빌더스 | 2017-5-0544 | 86000 | 0
삭제 | DAMPER MOTOR |  | EA | 1 | 100000 | 100000 | 0 | 0 |  |  | 100000 | 100000 |  | 2017 | NCK | 그린빌더스 | 2017-5-0544 | 100000 | 0
삭제 | PIPE SLEEVE(STL COLLER)WALL | D250 | SET | 6 | 100000 | 600000 | 0 | 0 |  |  | 100000 | 600000 |  | 2017 | NCK | 그린빌더스 | 2017-5-0544 | 600000 | 0
STS_망 | STS MESH(STS304) | #24 | ㎡ | 30 | 30000 | 900000 | 0 | 0 |  |  | 30000 | 900000 |  | 2017 | NCK | 그린빌더스 | 2017-5-0544 | 900000 | 0
CHAMBER | AIR CHAMBER | 1400 x 300 x 600 | EA | 1 | 350000 | 350000 | 0 | 0 |  |  | 350000 | 350000 |  | 2017 | NCK | 그린빌더스 | 2017-5-0544 | 350000 | 0
CHAMBER | AIR CHAMBER | 5000 x 1000 x 1000 | EA | 1 | 2640000 | 2640000 | 0 | 0 |  |  | 2640000 | 2640000 |  | 2017 | NCK | 그린빌더스 | 2017-5-0544 | 2640000 | 0
F.D | F.D (STL) | 300 x 300 | EA | 3 | 10800 | 32400 | 0 | 0 |  |  | 10800 | 32400 |  | 2017 | NCK | 그린빌더스 | 2017-5-0544 | 32400 | 0
F.D | F.D (STL) | 450 x 450 | EA | 1 | 24300 | 24300 | 0 | 0 |  |  | 24300 | 24300 |  | 2017 | NCK | 그린빌더스 | 2017-5-0544 | 24300 | 0
F.D | F.D (STL) | 800 x 800 | EA | 1 | 76800 | 76800 | 0 | 0 |  |  | 76800 | 76800 |  | 2017 | NCK | 그린빌더스 | 2017-5-0544 | 76800 | 0
STS_F.D | F.D (STS) | 1000 x 600 | EA | 2 | 270000 | 540000 | 0 | 0 |  |  | 270000 | 540000 |  | 2017 | NCK | 그린빌더스 | 2017-5-0544 | 540000 | 0
STS_F.D | F.D (STS) | 1200 x 700 | EA | 1 | 378000 | 378000 | 0 | 0 |  |  | 378000 | 378000 |  | 2017 | NCK | 그린빌더스 | 2017-5-0544 | 378000 | 0
STS_F.D | F.D (STS) | 1500 x 700 | EA | 2 | 472500 | 945000 | 0 | 0 |  |  | 472500 | 945000 |  | 2017 | NCK | 그린빌더스 | 2017-5-0544 | 945000 | 0
STS_F.D | F.D (STS) | 300 x 300 | EA | 3 | 40500 | 121500 | 0 | 0 |  |  | 40500 | 121500 |  | 2017 | NCK | 그린빌더스 | 2017-5-0544 | 121500 | 0
STS_F.D | F.D (STS) | 400 x 300 | EA | 4 | 108000 | 432000 | 0 | 0 |  |  | 108000 | 432000 |  | 2017 | NCK | 그린빌더스 | 2017-5-0544 | 432000 | 0
STS_F.D | F.D (STS) | 500 x 300 | EA | 3 | 67500 | 202500 | 0 | 0 |  |  | 67500 | 202500 |  | 2017 | NCK | 그린빌더스 | 2017-5-0544 | 202500 | 0
STS_F.D | F.D (STS) | 500 x 400 | EA | 2 | 90000 | 180000 | 0 | 0 |  |  | 90000 | 180000 |  | 2017 | NCK | 그린빌더스 | 2017-5-0544 | 180000 | 0
STS_F.D | F.D (STS) | 700 x 350 | EA | 2 | 110250 | 220500 | 0 | 0 |  |  | 110250 | 220500 |  | 2017 | NCK | 그린빌더스 | 2017-5-0544 | 220500 | 0
STS_F.D | F.D (STS) | 800 x 300 | EA | 3 | 108000 | 324000 | 0 | 0 |  |  | 108000 | 324000 |  | 2017 | NCK | 그린빌더스 | 2017-5-0544 | 324000 | 0
F.V.D | F.V.D (STL) | 1000 x 500 | EA | 1 | 225000 | 225000 | 0 | 0 |  |  | 225000 | 225000 |  | 2017 | NCK | 그린빌더스 | 2017-5-0544 | 225000 | 0
F.V.D | F.V.D (STL) | 1100 x 900 | EA | 1 | 445500 | 445500 | 0 | 0 |  |  | 445500 | 445500 |  | 2017 | NCK | 그린빌더스 | 2017-5-0544 | 445500 | 0
F.V.D | F.V.D (STL) | 1800 x 800 | EA | 2 | 648000 | 1296000 | 0 | 0 |  |  | 648000 | 1296000 |  | 2017 | NCK | 그린빌더스 | 2017-5-0544 | 1296000 | 0
F.V.D | F.V.D (STL) | 800 x 600 | EA | 1 | 231000 | 231000 | 0 | 0 |  |  | 231000 | 231000 |  | 2017 | NCK | 그린빌더스 | 2017-5-0544 | 231000 | 0
F.V.D | F.V.D (STL) | 900 x 500 | EA | 1 | 217500 | 217500 | 0 | 0 |  |  | 217500 | 217500 |  | 2017 | NCK | 그린빌더스 | 2017-5-0544 | 217500 | 0
STS_F.V.D | F.V.D (STS) | 1100 x 900 | EA | 1 | 460500 | 460500 | 0 | 0 |  |  | 460500 | 460500 |  | 2017 | NCK | 그린빌더스 | 2017-5-0544 | 460500 | 0
STS_F.V.D | F.V.D (STS) | 1800 x 600 | EA | 1 | 501000 | 501000 | 0 | 0 |  |  | 501000 | 501000 |  | 2017 | NCK | 그린빌더스 | 2017-5-0544 | 501000 | 0
STS_F.V.D | F.V.D (STS) | 1800 x 800 | EA | 1 | 663000 | 663000 | 0 | 0 |  |  | 663000 | 663000 |  | 2017 | NCK | 그린빌더스 | 2017-5-0544 | 663000 | 0
STS_F.V.D | F.V.D (STS) | 250 x 250 | EA | 1 | 43125 | 43125 | 0 | 0 |  |  | 43125 | 43125 |  | 2017 | NCK | 그린빌더스 | 2017-5-0544 | 43125 | 0
STS_F.V.D | F.V.D (STS) | 300 x 100 | EA | 1 | 28500 | 28500 | 0 | 0 |  |  | 28500 | 28500 |  | 2017 | NCK | 그린빌더스 | 2017-5-0544 | 28500 | 0
STS_F.V.D | F.V.D (STS) | 300 x 300 | EA | 1 | 55500 | 55500 | 0 | 0 |  |  | 55500 | 55500 |  | 2017 | NCK | 그린빌더스 | 2017-5-0544 | 55500 | 0
STS_F.V.D | F.V.D (STS) | 400 x 400 | EA | 1 | 87000 | 87000 | 0 | 0 |  |  | 87000 | 87000 |  | 2017 | NCK | 그린빌더스 | 2017-5-0544 | 87000 | 0
STS_F.V.D | F.V.D (STS) | 450 x 450 | EA | 1 | 106125 | 106125 | 0 | 0 |  |  | 106125 | 106125 |  | 2017 | NCK | 그린빌더스 | 2017-5-0544 | 106125 | 0
STS_F.V.D | F.V.D (STS) | 600 x 400 | EA | 1 | 123000 | 123000 | 0 | 0 |  |  | 123000 | 123000 |  | 2017 | NCK | 그린빌더스 | 2017-5-0544 | 123000 | 0
STS_F.V.D | F.V.D (STS) | 700 x 600 | EA | 1 | 204000 | 204000 | 0 | 0 |  |  | 204000 | 204000 |  | 2017 | NCK | 그린빌더스 | 2017-5-0544 | 204000 | 0
M.V.D | M.V.D (STL) | 1400 x 800 | EA | 1 | 134400 | 134400 | 0 | 0 |  |  | 134400 | 134400 |  | 2017 | NCK | 그린빌더스 | 2017-5-0544 | 134400 | 0
P.R.D | P.R.D (STS) | 400 x 300 | EA | 2 | 134000 | 268000 | 0 | 0 |  |  | 134000 | 268000 |  | 2017 | NCK | 그린빌더스 | 2017-5-0544 | 268000 | 0
REGISTER | REGISTER (AL) | 600 x 300 | EA | 9 | 27000 | 243000 | 0 | 0 |  |  | 27000 | 243000 |  | 2017 | NCK | 그린빌더스 | 2017-5-0544 | 243000 | 0
STS_REGISTER | REGISTER (STS) | 1000 x 200 | EA | 4 | 100000 | 400000 | 0 | 0 |  |  | 100000 | 400000 |  | 2017 | NCK | 그린빌더스 | 2017-5-0544 | 400000 | 0
STS_REGISTER | REGISTER (STS) | 1000 x 400 | EA | 1 | 200000 | 200000 | 0 | 0 |  |  | 200000 | 200000 |  | 2017 | NCK | 그린빌더스 | 2017-5-0544 | 200000 | 0
STS_REGISTER | REGISTER (STS) | 1000 x 600 | EA | 4 | 300000 | 1200000 | 0 | 0 |  |  | 300000 | 1200000 |  | 2017 | NCK | 그린빌더스 | 2017-5-0544 | 1200000 | 0
STS_REGISTER | REGISTER (STS) | 1000 x 700 | EA | 5 | 350000 | 1750000 | 0 | 0 |  |  | 350000 | 1750000 |  | 2017 | NCK | 그린빌더스 | 2017-5-0544 | 1750000 | 0
STS_REGISTER | REGISTER (STS) | 200 x 200 | EA | 4 | 20000 | 80000 | 0 | 0 |  |  | 20000 | 80000 |  | 2017 | NCK | 그린빌더스 | 2017-5-0544 | 80000 | 0
STS_REGISTER | REGISTER (STS) | 300 x 200 | EA | 6 | 30000 | 180000 | 0 | 0 |  |  | 30000 | 180000 |  | 2017 | NCK | 그린빌더스 | 2017-5-0544 | 180000 | 0
STS_REGISTER | REGISTER (STS) | 300 x 300 | EA | 4 | 45000 | 180000 | 0 | 0 |  |  | 45000 | 180000 |  | 2017 | NCK | 그린빌더스 | 2017-5-0544 | 180000 | 0
STS_REGISTER | REGISTER (STS) | 400 x 300 | EA | 21 | 60000 | 1260000 | 0 | 0 |  |  | 60000 | 1260000 |  | 2017 | NCK | 그린빌더스 | 2017-5-0544 | 1260000 | 0
STS_REGISTER | REGISTER (STS) | 500 x 300 | EA | 3 | 90000 | 270000 | 0 | 0 |  |  | 90000 | 270000 |  | 2017 | NCK | 그린빌더스 | 2017-5-0544 | 270000 | 0
STS_REGISTER | REGISTER (STS) | 600 x 200 | EA | 1 | 60000 | 60000 | 0 | 0 |  |  | 60000 | 60000 |  | 2017 | NCK | 그린빌더스 | 2017-5-0544 | 60000 | 0
CHAMBER | SOUND CHAMBER | 2800 x 1500 x 1500 | EA | 1 | 2556000 | 2556000 | 0 | 0 |  |  | 2556000 | 2556000 |  | 2017 | NCK | 그린빌더스 | 2017-5-0544 | 2556000 | 0
V.D | V.D (STL) | 1150 x 950 | EA | 1 | 131100 | 131100 | 0 | 0 |  |  | 131100 | 131100 |  | 2017 | NCK | 그린빌더스 | 2017-5-0544 | 131100 | 0
V.D | V.D (STL) | 1200 x 700 | EA | 1 | 100800 | 100800 | 0 | 0 |  |  | 100800 | 100800 |  | 2017 | NCK | 그린빌더스 | 2017-5-0544 | 100800 | 0
V.D | V.D (STL) | 1400 x 1100 | EA | 1 | 184800 | 184800 | 0 | 0 |  |  | 184800 | 184800 |  | 2017 | NCK | 그린빌더스 | 2017-5-0544 | 184800 | 0
V.D | V.D (STL) | 1400 x 1400 | EA | 1 | 235200 | 235200 | 0 | 0 |  |  | 235200 | 235200 |  | 2017 | NCK | 그린빌더스 | 2017-5-0544 | 235200 | 0
V.D | V.D (STL) | 1900 x 1200 | EA | 1 | 273600 | 273600 | 0 | 0 |  |  | 273600 | 273600 |  | 2017 | NCK | 그린빌더스 | 2017-5-0544 | 273600 | 0
V.D | V.D (STL) | 2000 x 600 | EA | 1 | 144000 | 144000 | 0 | 0 |  |  | 144000 | 144000 |  | 2017 | NCK | 그린빌더스 | 2017-5-0544 | 144000 | 0
V.D | V.D (STL) | 300 x 300 | EA | 2 | 10800 | 21600 | 0 | 0 |  |  | 10800 | 21600 |  | 2017 | NCK | 그린빌더스 | 2017-5-0544 | 21600 | 0
V.D | V.D (STL) | 400 x 300 | EA | 1 | 14400 | 14400 | 0 | 0 |  |  | 14400 | 14400 |  | 2017 | NCK | 그린빌더스 | 2017-5-0544 | 14400 | 0
V.D | V.D (STL) | 600 x 500 | EA | 1 | 36000 | 36000 | 0 | 0 |  |  | 36000 | 36000 |  | 2017 | NCK | 그린빌더스 | 2017-5-0544 | 36000 | 0
V.D | V.D (STL) | 600 x 600 | EA | 4 | 43200 | 172800 | 0 | 0 |  |  | 43200 | 172800 |  | 2017 | NCK | 그린빌더스 | 2017-5-0544 | 172800 | 0
V.D | V.D (STL) | 800 x 600 | EA | 1 | 57600 | 57600 | 0 | 0 |  |  | 57600 | 57600 |  | 2017 | NCK | 그린빌더스 | 2017-5-0544 | 57600 | 0
V.D | V.D (STL) | 800 x 700 | EA | 1 | 67200 | 67200 | 0 | 0 |  |  | 67200 | 67200 |  | 2017 | NCK | 그린빌더스 | 2017-5-0544 | 67200 | 0
V.D | V.D (STL) | 800 x 800 | EA | 1 | 76800 | 76800 | 0 | 0 |  |  | 76800 | 76800 |  | 2017 | NCK | 그린빌더스 | 2017-5-0544 | 76800 | 0
V.D | V.D (STL) | 850 x 800 | EA | 1 | 81600 | 81600 | 0 | 0 |  |  | 81600 | 81600 |  | 2017 | NCK | 그린빌더스 | 2017-5-0544 | 81600 | 0
V.D | V.D (STL) | 900 x 600 | EA | 1 | 64800 | 64800 | 0 | 0 |  |  | 64800 | 64800 |  | 2017 | NCK | 그린빌더스 | 2017-5-0544 | 64800 | 0
V.D | V.D (STL) | 900 x 800 | EA | 1 | 86400 | 86400 | 0 | 0 |  |  | 86400 | 86400 |  | 2017 | NCK | 그린빌더스 | 2017-5-0544 | 86400 | 0
STS_V.D | V.D (STS) | 1000 x 200 | EA | 4 | 90000 | 360000 | 0 | 0 |  |  | 90000 | 360000 |  | 2017 | NCK | 그린빌더스 | 2017-5-0544 | 360000 | 0
STS_V.D | V.D (STS) | 200 x 200 | EA | 1 | 20000 | 20000 | 0 | 0 |  |  | 20000 | 20000 |  | 2017 | NCK | 그린빌더스 | 2017-5-0544 | 20000 | 0
STS_V.D | V.D (STS) | 250 x 100 | EA | 1 | 20000 | 20000 | 0 | 0 |  |  | 20000 | 20000 |  | 2017 | NCK | 그린빌더스 | 2017-5-0544 | 20000 | 0
STS_V.D | V.D (STS) | 250 x 150 | EA | 1 | 20000 | 20000 | 0 | 0 |  |  | 20000 | 20000 |  | 2017 | NCK | 그린빌더스 | 2017-5-0544 | 20000 | 0
STS_V.D | V.D (STS) | 250 x 200 | EA | 1 | 22500 | 22500 | 0 | 0 |  |  | 22500 | 22500 |  | 2017 | NCK | 그린빌더스 | 2017-5-0544 | 22500 | 0
STS_V.D | V.D (STS) | 250 x 250 | EA | 1 | 28125 | 28125 | 0 | 0 |  |  | 28125 | 28125 |  | 2017 | NCK | 그린빌더스 | 2017-5-0544 | 28125 | 0
STS_V.D | V.D (STS) | 300 x 100 | EA | 1 | 20000 | 20000 | 0 | 0 |  |  | 20000 | 20000 |  | 2017 | NCK | 그린빌더스 | 2017-5-0544 | 20000 | 0
STS_V.D | V.D (STS) | 300 x 200 | EA | 1 | 27000 | 27000 | 0 | 0 |  |  | 27000 | 27000 |  | 2017 | NCK | 그린빌더스 | 2017-5-0544 | 27000 | 0
STS_V.D | V.D (STS) | 300 x 300 | EA | 3 | 40500 | 121500 | 0 | 0 |  |  | 40500 | 121500 |  | 2017 | NCK | 그린빌더스 | 2017-5-0544 | 121500 | 0
STS_V.D | V.D (STS) | 400 x 200 | EA | 1 | 36000 | 36000 | 0 | 0 |  |  | 36000 | 36000 |  | 2017 | NCK | 그린빌더스 | 2017-5-0544 | 36000 | 0
STS_V.D | V.D (STS) | 400 x 300 | EA | 8 | 54000 | 432000 | 0 | 0 |  |  | 54000 | 432000 |  | 2017 | NCK | 그린빌더스 | 2017-5-0544 | 432000 | 0
STS_V.D | V.D (STS) | 400 x 400 | EA | 16 | 72000 | 1152000 | 0 | 0 |  |  | 72000 | 1152000 |  | 2017 | NCK | 그린빌더스 | 2017-5-0544 | 1152000 | 0
STS_V.D | V.D (STS) | 450 x 450 | EA | 1 | 91125 | 91125 | 0 | 0 |  |  | 91125 | 91125 |  | 2017 | NCK | 그린빌더스 | 2017-5-0544 | 91125 | 0
STS_V.D | V.D (STS) | 500 x 400 | EA | 4 | 90000 | 360000 | 0 | 0 |  |  | 90000 | 360000 |  | 2017 | NCK | 그린빌더스 | 2017-5-0544 | 360000 | 0
STS_V.D | V.D (STS) | 600 x 500 | EA | 2 | 135000 | 270000 | 0 | 0 |  |  | 135000 | 270000 |  | 2017 | NCK | 그린빌더스 | 2017-5-0544 | 270000 | 0
STS_V.D | V.D (STS) | 700 x 400 | EA | 4 | 126000 | 504000 | 0 | 0 |  |  | 126000 | 504000 |  | 2017 | NCK | 그린빌더스 | 2017-5-0544 | 504000 | 0
STS_V.D | V.D (STS) | 800 x 300 | EA | 5 | 108000 | 540000 | 0 | 0 |  |  | 108000 | 540000 |  | 2017 | NCK | 그린빌더스 | 2017-5-0544 | 540000 | 0
STS_V.D | V.D (STS) | D250 | EA | 4 | 20000 | 80000 | 0 | 0 |  |  | 20000 | 80000 |  | 2017 | NCK | 그린빌더스 | 2017-5-0544 | 80000 | 0
SOUND ATTENUATOR | SOUND ATTENUATOR | 1000 x 1800 x 2100 | EA | 2 | 1843200 | 3686400 | 0 | 0 |  |  | 1843200 | 3686400 |  | 2017 | NCK | 그린빌더스 | 2017-5-0544 | 3686400 | 0
SOUND ATTENUATOR | SOUND ATTENUATOR | 1000 x 900 x 1500 | EA | 1 | 900000 | 900000 | 0 | 0 |  |  | 900000 | 900000 |  | 2017 | NCK | 그린빌더스 | 2017-5-0544 | 900000 | 0
SOUND ATTENUATOR | SOUND ATTENUATOR | 2100 x 1100 x 2400 | EA | 1 | 2397600 | 2397600 | 0 | 0 |  |  | 2397600 | 2397600 |  | 2017 | NCK | 그린빌더스 | 2017-5-0544 | 2397600 | 0
삭제 | TOOL-CHARGE | LABOR COST 3% | L/S | 1 | 0 | 0 | 1743090 | 1743090 |  |  | 1743090 | 1743090 |  | 2017 | NCK | 그린빌더스 | 2017-5-0544 | 1743090 | 0
덕트_보온 | DUCT INSULATION(GW+COLOR SHEE) | 25THK | M2 | 26 | 18000 | 468000 | 33000 | 858000 |  |  | 51000 | 1326000 |  | 2017 | NCK | 그린빌더스 | 2017-5-0544 | 1326000 | 0
캔버스 | CANVAS | 3.2T | M2 | 3 | 15000 | 45000 | 0 | 0 |  |  | 15000 | 45000 |  | 2017 | NCK | 그린빌더스 | 2017-5-0544 | 45000 | 0
STS_스파이럴덕트 | SPIRAL DUCT (STS304) | D50 | M | 8 | 20000 | 160000 | 15000 | 120000 |  |  | 35000 | 280000 |  | 2017 | NCK | 그린빌더스 | 2017-5-0544 | 280000 | 0
STS_스파이럴덕트 | SPIRAL DUCT (STS304) | D100 | M | 98 | 34800 | 3410400 | 15000 | 1470000 |  |  | 49800 | 4880400 |  | 2017 | NCK | 그린빌더스 | 2017-5-0544 | 4880400 | 0
STS_스파이럴덕트 | SPIRAL DUCT (STS304) | D150 | M | 10 | 34800 | 348000 | 15000 | 150000 |  |  | 49800 | 498000 |  | 2017 | NCK | 그린빌더스 | 2017-5-0544 | 498000 | 0
STS_스파이럴덕트 | SPIRAL DUCT (STS304) | D200 | M | 129 | 45600 | 5882400 | 20000 | 2580000 |  |  | 65600 | 8462400 |  | 2017 | NCK | 그린빌더스 | 2017-5-0544 | 8462400 | 0
STS_스파이럴덕트 | SPIRAL DUCT (STS304) | D250 | M | 8 | 59400 | 475200 | 22000 | 176000 |  |  | 81400 | 651200 |  | 2017 | NCK | 그린빌더스 | 2017-5-0544 | 651200 | 0
STS_스파이럴덕트 | SPIRAL DUCT (STS304) | D300 | M | 30 | 102000 | 3060000 | 23000 | 690000 |  |  | 125000 | 3750000 |  | 2017 | NCK | 그린빌더스 | 2017-5-0544 | 3750000 | 0
STS_스파이럴덕트 | SPIRAL DUCT (STS304) | D350 | M | 172 | 126000 | 21672000 | 24000 | 4128000 |  |  | 150000 | 25800000 |  | 2017 | NCK | 그린빌더스 | 2017-5-0544 | 25800000 | 0
STS_스파이럴덕트 | SPIRAL DUCT (STS304) | D450 | M | 28 | 168000 | 4704000 | 26000 | 728000 |  |  | 194000 | 5432000 |  | 2017 | NCK | 그린빌더스 | 2017-5-0544 | 5432000 | 0
STS_스파이럴덕트 | SPIRAL DUCT (STS304) | D750 | M | 33 | 378000 | 12474000 | 40000 | 1320000 |  |  | 418000 | 13794000 |  | 2017 | NCK | 그린빌더스 | 2017-5-0544 | 13794000 | 0
STS_스파이럴엘보 | SPIRAL ELBOW (STS304) | D50 | EA | 4 | 20000 | 80000 | 0 | 0 |  |  | 20000 | 80000 |  | 2017 | NCK | 그린빌더스 | 2017-5-0544 | 80000 | 0
STS_스파이럴엘보 | SPIRAL ELBOW (STS304) | D100 | EA | 41 | 39000 | 1599000 | 0 | 0 |  |  | 39000 | 1599000 |  | 2017 | NCK | 그린빌더스 | 2017-5-0544 | 1599000 | 0
STS_스파이럴엘보 | SPIRAL ELBOW (STS304) | D150 | EA | 1 | 39000 | 39000 | 0 | 0 |  |  | 39000 | 39000 |  | 2017 | NCK | 그린빌더스 | 2017-5-0544 | 39000 | 0
STS_스파이럴엘보 | SPIRAL ELBOW (STS304) | D200 | EA | 21 | 53400 | 1121400 | 0 | 0 |  |  | 53400 | 1121400 |  | 2017 | NCK | 그린빌더스 | 2017-5-0544 | 1121400 | 0
STS_스파이럴엘보 | SPIRAL ELBOW (STS304) | D250 | EA | 1 | 66000 | 66000 | 0 | 0 |  |  | 66000 | 66000 |  | 2017 | NCK | 그린빌더스 | 2017-5-0544 | 66000 | 0
STS_스파이럴엘보 | SPIRAL ELBOW (STS304) | D300 | EA | 3 | 79500 | 238500 | 0 | 0 |  |  | 79500 | 238500 |  | 2017 | NCK | 그린빌더스 | 2017-5-0544 | 238500 | 0
STS_스파이럴엘보 | SPIRAL ELBOW (STS304) | D350 | EA | 36 | 110000 | 3960000 | 0 | 0 |  |  | 110000 | 3960000 |  | 2017 | NCK | 그린빌더스 | 2017-5-0544 | 3960000 | 0
STS_스파이럴엘보 | SPIRAL ELBOW (STS304) | D450 | EA | 2 | 165000 | 330000 | 0 | 0 |  |  | 165000 | 330000 |  | 2017 | NCK | 그린빌더스 | 2017-5-0544 | 330000 | 0
STS_스파이럴엘보 | SPIRAL ELBOW (STS304) | D750 | EA | 5 | 467400 | 2337000 | 0 | 0 |  |  | 467400 | 2337000 |  | 2017 | NCK | 그린빌더스 | 2017-5-0544 | 2337000 | 0
STS_스파이럴엘보 | SPIRAL ELBOW (45°)(STS304) | D100 | EA | 16 | 24900 | 398400 | 0 | 0 |  |  | 24900 | 398400 |  | 2017 | NCK | 그린빌더스 | 2017-5-0544 | 398400 | 0
STS_스파이럴엘보 | SPIRAL ELBOW (45°)(STS304) | D200 | EA | 16 | 33000 | 528000 | 0 | 0 |  |  | 33000 | 528000 |  | 2017 | NCK | 그린빌더스 | 2017-5-0544 | 528000 | 0
STS_스파이럴엘보 | SPIRAL ELBOW (45°)(STS304) | D250 | EA | 1 | 41400 | 41400 | 0 | 0 |  |  | 41400 | 41400 |  | 2017 | NCK | 그린빌더스 | 2017-5-0544 | 41400 | 0
STS_스파이럴엘보 | SPIRAL ELBOW (45°)(STS304) | D350 | EA | 7 | 72600 | 508200 | 0 | 0 |  |  | 72600 | 508200 |  | 2017 | NCK | 그린빌더스 | 2017-5-0544 | 508200 | 0
STS_스파이럴엘보 | SPIRAL ELBOW (45°)(STS304) | D450 | EA | 3 | 93600 | 280800 | 0 | 0 |  |  | 93600 | 280800 |  | 2017 | NCK | 그린빌더스 | 2017-5-0544 | 280800 | 0
STS_스파이럴티 | SPIRAL TEE (STS304) | D200 | EA | 13 | 44400 | 577200 | 0 | 0 |  |  | 44400 | 577200 |  | 2017 | NCK | 그린빌더스 | 2017-5-0544 | 577200 | 0
STS_스파이럴티 | SPIRAL TEE (STS304) | D250 | EA | 2 | 54600 | 109200 | 0 | 0 |  |  | 54600 | 109200 |  | 2017 | NCK | 그린빌더스 | 2017-5-0544 | 109200 | 0
STS_스파이럴티 | SPIRAL TEE (STS304) | D300 | EA | 9 | 66000 | 594000 | 0 | 0 |  |  | 66000 | 594000 |  | 2017 | NCK | 그린빌더스 | 2017-5-0544 | 594000 | 0
STS_스파이럴티 | SPIRAL TEE (STS304) | D350 | EA | 6 | 96000 | 576000 | 0 | 0 |  |  | 96000 | 576000 |  | 2017 | NCK | 그린빌더스 | 2017-5-0544 | 576000 | 0
STS_스파이럴티 | SPIRAL TEE (STS304) | D450 | EA | 3 | 126000 | 378000 | 0 | 0 |  |  | 126000 | 378000 |  | 2017 | NCK | 그린빌더스 | 2017-5-0544 | 378000 | 0
STS_스파이럴티 | SPIRAL CROSS TEE (STS304) | D300 | EA | 1 | 87900 | 87900 | 0 | 0 |  |  | 87900 | 87900 |  | 2017 | NCK | 그린빌더스 | 2017-5-0544 | 87900 | 0
STS_스파이럴티 | SPIRAL CROSS TEE (STS304) | D450 | EA | 1 | 165000 | 165000 | 0 | 0 |  |  | 165000 | 165000 |  | 2017 | NCK | 그린빌더스 | 2017-5-0544 | 165000 | 0
STS_스파이럴티 | SPIRAL CROSS TEE (STS304) | D750 | EA | 1 | 476400 | 476400 | 0 | 0 |  |  | 476400 | 476400 |  | 2017 | NCK | 그린빌더스 | 2017-5-0544 | 476400 | 0
STS_스파이럴레듀셔 | SPIRAL REDUCER (STS304) | D200 | EA | 6 | 38400 | 230400 | 0 | 0 |  |  | 38400 | 230400 |  | 2017 | NCK | 그린빌더스 | 2017-5-0544 | 230400 | 0
STS_스파이럴레듀셔 | SPIRAL REDUCER (STS304) | D250 | EA | 2 | 48000 | 96000 | 0 | 0 |  |  | 48000 | 96000 |  | 2017 | NCK | 그린빌더스 | 2017-5-0544 | 96000 | 0
STS_스파이럴레듀셔 | SPIRAL REDUCER (STS304) | D300 | EA | 2 | 57600 | 115200 | 0 | 0 |  |  | 57600 | 115200 |  | 2017 | NCK | 그린빌더스 | 2017-5-0544 | 115200 | 0
STS_스파이럴레듀셔 | SPIRAL REDUCER (STS304) | D350 | EA | 2 | 83400 | 166800 | 0 | 0 |  |  | 83400 | 166800 |  | 2017 | NCK | 그린빌더스 | 2017-5-0544 | 166800 | 0
STS_스파이럴레듀셔 | SPIRAL REDUCER (STS304) | D450 | EA | 2 | 108000 | 216000 | 0 | 0 |  |  | 108000 | 216000 |  | 2017 | NCK | 그린빌더스 | 2017-5-0544 | 216000 | 0
STS_스파이럴캡 | SPIRAL CAP (STS304) | D150 | EA | 1 | 17400 | 17400 | 0 | 0 |  |  | 17400 | 17400 |  | 2017 | NCK | 그린빌더스 | 2017-5-0544 | 17400 | 0
STS_스파이럴캡 | SPIRAL CAP (STS304) | D200 | EA | 1 | 23400 | 23400 | 0 | 0 |  |  | 23400 | 23400 |  | 2017 | NCK | 그린빌더스 | 2017-5-0544 | 23400 | 0
STS_스파이럴캡 | SPIRAL CAP (STS304) | D300 | EA | 2 | 29400 | 58800 | 0 | 0 |  |  | 29400 | 58800 |  | 2017 | NCK | 그린빌더스 | 2017-5-0544 | 58800 | 0
STS_스파이럴캡 | SPIRAL CAP (STS304) | D350 | EA | 2 | 51600 | 103200 | 0 | 0 |  |  | 51600 | 103200 |  | 2017 | NCK | 그린빌더스 | 2017-5-0544 | 103200 | 0
STS_스파이럴캡 | SPIRAL CAP (STS304) | D450 | EA | 1 | 60600 | 60600 | 0 | 0 |  |  | 60600 | 60600 |  | 2017 | NCK | 그린빌더스 | 2017-5-0544 | 60600 | 0
STS_스파이럴캡 | SPIRAL CAP (STS304) | D750 | EA | 1 | 144000 | 144000 | 0 | 0 |  |  | 144000 | 144000 |  | 2017 | NCK | 그린빌더스 | 2017-5-0544 | 144000 | 0
STS_스파이럴커플링 | SPIRAL COUPLING (STS304) | D50 | EA | 14 | 10800 | 151200 | 0 | 0 |  |  | 10800 | 151200 |  | 2017 | NCK | 그린빌더스 | 2017-5-0544 | 151200 | 0
STS_스파이럴커플링 | SPIRAL COUPLING (STS304) | D100 | EA | 189 | 10800 | 2041200 | 0 | 0 |  |  | 10800 | 2041200 |  | 2017 | NCK | 그린빌더스 | 2017-5-0544 | 2041200 | 0
STS_스파이럴커플링 | SPIRAL COUPLING (STS304) | D150 | EA | 6 | 10800 | 64800 | 0 | 0 |  |  | 10800 | 64800 |  | 2017 | NCK | 그린빌더스 | 2017-5-0544 | 64800 | 0
STS_스파이럴커플링 | SPIRAL COUPLING (STS304) | D200 | EA | 171 | 13200 | 2257200 | 0 | 0 |  |  | 13200 | 2257200 |  | 2017 | NCK | 그린빌더스 | 2017-5-0544 | 2257200 | 0
STS_스파이럴커플링 | SPIRAL COUPLING (STS304) | D250 | EA | 14 | 16800 | 235200 | 0 | 0 |  |  | 16800 | 235200 |  | 2017 | NCK | 그린빌더스 | 2017-5-0544 | 235200 | 0
STS_스파이럴커플링 | SPIRAL COUPLING (STS304) | D300 | EA | 51 | 19800 | 1009800 | 0 | 0 |  |  | 19800 | 1009800 |  | 2017 | NCK | 그린빌더스 | 2017-5-0544 | 1009800 | 0
STS_스파이럴커플링 | SPIRAL COUPLING (STS304) | D350 | EA | 152 | 30000 | 4560000 | 0 | 0 |  |  | 30000 | 4560000 |  | 2017 | NCK | 그린빌더스 | 2017-5-0544 | 4560000 | 0
STS_스파이럴커플링 | SPIRAL COUPLING (STS304) | D450 | EA | 35 | 39000 | 1365000 | 0 | 0 |  |  | 39000 | 1365000 |  | 2017 | NCK | 그린빌더스 | 2017-5-0544 | 1365000 | 0
STS_스파이럴커플링 | SPIRAL COUPLING (STS304) | D750 | EA | 25 | 93000 | 2325000 | 0 | 0 |  |  | 93000 | 2325000 |  | 2017 | NCK | 그린빌더스 | 2017-5-0544 | 2325000 | 0
삭제 | SPIRAL HANGER (STS304) | D50 | EA | 1 | 2000 | 2000 | 0 | 0 |  |  | 2000 | 2000 |  | 2017 | NCK | 그린빌더스 | 2017-5-0544 | 2000 | 0
삭제 | SPIRAL HANGER (STS304) | D100 | EA | 16 | 2500 | 40000 | 0 | 0 |  |  | 2500 | 40000 |  | 2017 | NCK | 그린빌더스 | 2017-5-0544 | 40000 | 0
삭제 | SPIRAL HANGER (STS304) | D150 | EA | 2 | 2500 | 5000 | 0 | 0 |  |  | 2500 | 5000 |  | 2017 | NCK | 그린빌더스 | 2017-5-0544 | 5000 | 0
삭제 | SPIRAL HANGER (STS304) | D200 | EA | 20 | 2900 | 58000 | 0 | 0 |  |  | 2900 | 58000 |  | 2017 | NCK | 그린빌더스 | 2017-5-0544 | 58000 | 0
삭제 | SPIRAL HANGER (STS304) | D250 | EA | 2 | 3100 | 6200 | 0 | 0 |  |  | 3100 | 6200 |  | 2017 | NCK | 그린빌더스 | 2017-5-0544 | 6200 | 0
삭제 | SPIRAL HANGER (STS304) | D300 | EA | 3 | 3500 | 10500 | 0 | 0 |  |  | 3500 | 10500 |  | 2017 | NCK | 그린빌더스 | 2017-5-0544 | 10500 | 0
삭제 | SPIRAL HANGER (STS304) | D350 | EA | 29 | 4200 | 121800 | 0 | 0 |  |  | 4200 | 121800 |  | 2017 | NCK | 그린빌더스 | 2017-5-0544 | 121800 | 0
삭제 | SPIRAL HANGER (STS304) | D450 | EA | 4 | 6300 | 25200 | 0 | 0 |  |  | 6300 | 25200 |  | 2017 | NCK | 그린빌더스 | 2017-5-0544 | 25200 | 0
삭제 | SPIRAL HANGER (STS304) | D750 | EA | 5 | 9000 | 45000 | 0 | 0 |  |  | 9000 | 45000 |  | 2017 | NCK | 그린빌더스 | 2017-5-0544 | 45000 | 0
후렉시블호스 | FLEXIBLE HOSE(STEEL) | D100 | M | 30 | 8000 | 240000 | 0 | 0 |  |  | 8000 | 240000 |  | 2017 | NCK | 그린빌더스 | 2017-5-0544 | 240000 | 0
HOOD | ARM HOOD | D100 | EA | 19 | 500000 | 9500000 | 0 | 0 |  |  | 500000 | 9500000 |  | 2017 | NCK | 그린빌더스 | 2017-5-0544 | 9500000 | 0
삭제 | FD/FVD FUSE |  | EA | 19 | 2000 | 38000 | 0 | 0 |  |  | 2000 | 38000 |  | 2017 | NCK | 그린빌더스 | 2017-5-0544 | 38000 | 0
ㄷ 형강 | CHANNEL | 100×50×5×7.5mm | kg | 123 | 1100 | 135300 | 0 | 0 |  |  | 1100 | 135300 |  | 2017 | NCK | 그린빌더스 | 2017-5-0544 | 135300 | 0
삭제 | INSERT PLATE | 200x200x9T | SET | 8 | 15000 | 120000 | 0 | 0 |  |  | 15000 | 120000 |  | 2017 | NCK | 그린빌더스 | 2017-5-0544 | 120000 | 0
삭제 | RED LEAD PAINT | 2 COATS | M2 | 5 | 2100 | 10500 | 10000 | 50000 |  |  | 12100 | 60500 |  | 2017 | NCK | 그린빌더스 | 2017-5-0544 | 60500 | 0
삭제 | READY MIXED PAINT | 2 COATS | M2 | 5 | 2000 | 10000 | 9000 | 45000 |  |  | 11000 | 55000 |  | 2017 | NCK | 그린빌더스 | 2017-5-0544 | 55000 | 0
삭제 | FABRICATION OF MISC IRON WORK | SIMPLICTY STRUCTURAL | TON | 0.12 | 0 | 0 | 2000000 | 240000 |  |  | 2000000 | 240000 |  | 2017 | NCK | 그린빌더스 | 2017-5-0544 | 240000 | 0
STS_F.D | F.D (STS) | D200 | EA | 4 | 30000 | 120000 | 0 | 0 |  |  | 30000 | 120000 |  | 2017 | NCK | 그린빌더스 | 2017-5-0544 | 120000 | 0
STS_F.D | F.D (STS) | D300 | EA | 3 | 40000 | 120000 | 0 | 0 |  |  | 40000 | 120000 |  | 2017 | NCK | 그린빌더스 | 2017-5-0544 | 120000 | 0
STS_F.D | F.D (STS) | D350 | EA | 9 | 50000 | 450000 | 0 | 0 |  |  | 50000 | 450000 |  | 2017 | NCK | 그린빌더스 | 2017-5-0544 | 450000 | 0
STS_F.D | F.D (STS) | D450 | EA | 2 | 75000 | 150000 | 0 | 0 |  |  | 75000 | 150000 |  | 2017 | NCK | 그린빌더스 | 2017-5-0544 | 150000 | 0
STS_F.D | F.D (STS) | D750 | EA | 1 | 220000 | 220000 | 0 | 0 |  |  | 220000 | 220000 |  | 2017 | NCK | 그린빌더스 | 2017-5-0544 | 220000 | 0
STS_MVD | M.V.D (STS) | D200 | EA | 1 | 30000 | 30000 | 0 | 0 |  |  | 30000 | 30000 |  | 2017 | NCK | 그린빌더스 | 2017-5-0544 | 30000 | 0
STS_V.D | V.D (STS) | D50 | EA | 3 | 20000 | 60000 | 0 | 0 |  |  | 20000 | 60000 |  | 2017 | NCK | 그린빌더스 | 2017-5-0544 | 60000 | 0
STS_V.D | V.D (STS) | D100 | EA | 24 | 20000 | 480000 | 0 | 0 |  |  | 20000 | 480000 |  | 2017 | NCK | 그린빌더스 | 2017-5-0544 | 480000 | 0
STS_V.D | V.D (STS) | D150 | EA | 1 | 20000 | 20000 | 0 | 0 |  |  | 20000 | 20000 |  | 2017 | NCK | 그린빌더스 | 2017-5-0544 | 20000 | 0
STS_V.D | V.D (STS) | D200 | EA | 10 | 30000 | 300000 | 0 | 0 |  |  | 30000 | 300000 |  | 2017 | NCK | 그린빌더스 | 2017-5-0544 | 300000 | 0
STS_V.D | V.D (STS) | D350 | EA | 3 | 50000 | 150000 | 0 | 0 |  |  | 50000 | 150000 |  | 2017 | NCK | 그린빌더스 | 2017-5-0544 | 150000 | 0
STS_V.D | V.D (STS) | D750 | EA | 1 | 220000 | 220000 | 0 | 0 |  |  | 220000 | 220000 |  | 2017 | NCK | 그린빌더스 | 2017-5-0544 | 220000 | 0
삭제 | TOOL-CHARGE | LABOR COST 3% | L/S | 1 |  |  | 376650 | 376650 |  |  | 376650 | 376650 |  | 2017 | NCK | 그린빌더스 | 2017-5-0544 | 376650 | 0
STS_덕트 | STAINLESS SHEET(STS304) | (0.5T) | M2 | 94 | 44946 | 4224924 | 18000 | 1692000 |  |  | 62946 | 5916924 |  | 2017 | NCK | 그린빌더스 | 2017-5-0544 | 5916924 | 0
STS_덕트 | STAINLESS SHEET(STS304) | (0.6T) | M2 | 41 | 50807 | 2083087 | 19000 | 779000 |  |  | 69807 | 2862087 |  | 2017 | NCK | 그린빌더스 | 2017-5-0544 | 2862087 | 0
STS_덕트 | STAINLESS SHEET(STS304) | (0.8T) | M2 | 9 | 63238 | 569142 | 20000 | 180000 |  |  | 83238 | 749142 |  | 2017 | NCK | 그린빌더스 | 2017-5-0544 | 749142 | 0
덕트_보온 | DUCT INSULATION(GW+FOIL) | 25THK | M2 | 87 | 4000 | 348000 | 8000 | 696000 |  |  | 12000 | 1044000 |  | 2017 | NCK | 그린빌더스 | 2017-5-0544 | 1044000 | 0
캔버스 | CANVAS | 3.2T | M2 | 11 | 20000 | 220000 | 0 | 0 |  |  | 20000 | 220000 |  | 2017 | NCK | 그린빌더스 | 2017-5-0544 | 220000 | 0
STS_망 | STS MESH(STS304) | #24 | ㎡ | 8 | 30000 | 240000 | 0 | 0 |  |  | 30000 | 240000 |  | 2017 | NCK | 그린빌더스 | 2017-5-0544 | 240000 | 0
STS_REGISTER | REGISTER (STS) | 1100 x 300 | EA | 4 | 198000 | 792000 | 0 | 0 |  |  | 198000 | 792000 |  | 2017 | NCK | 그린빌더스 | 2017-5-0544 | 792000 | 0
STS_REGISTER | REGISTER (STS) | 300 x 200 | EA | 6 | 36000 | 216000 | 0 | 0 |  |  | 36000 | 216000 |  | 2017 | NCK | 그린빌더스 | 2017-5-0544 | 216000 | 0
STS_REGISTER | REGISTER (STS) | 500 x 300 | EA | 3 | 90000 | 270000 | 0 | 0 |  |  | 90000 | 270000 |  | 2017 | NCK | 그린빌더스 | 2017-5-0544 | 270000 | 0
STS_V.D | V.D (STS) | 1000 x 300 | EA | 4 | 135000 | 540000 | 0 | 0 |  |  | 135000 | 540000 |  | 2017 | NCK | 그린빌더스 | 2017-5-0544 | 540000 | 0
STS_V.D | V.D (STS) | 300 x 300 | EA | 2 | 405000 | 810000 | 0 | 0 |  |  | 405000 | 810000 |  | 2017 | NCK | 그린빌더스 | 2017-5-0544 | 810000 | 0
STS_V.D | V.D (STS) | 400 x 300 | EA | 3 | 54000 | 162000 | 0 | 0 |  |  | 54000 | 162000 |  | 2017 | NCK | 그린빌더스 | 2017-5-0544 | 162000 | 0
STS_V.D | V.D (STS) | 400 x 400 | EA | 3 | 72000 | 216000 | 0 | 0 |  |  | 72000 | 216000 |  | 2017 | NCK | 그린빌더스 | 2017-5-0544 | 216000 | 0
STS_V.D | V.D (STS) | 600 x 500 | EA | 2 | 135000 | 270000 | 0 | 0 |  |  | 135000 | 270000 |  | 2017 | NCK | 그린빌더스 | 2017-5-0544 | 270000 | 0
HOOD | HOOD | 1000x1000 | SET | 3 | 800000 | 2400000 | 150000 | 450000 |  |  | 950000 | 2850000 |  | 2017 | NCK | 그린빌더스 | 2017-5-0544 | 2850000 | 0
HOOD | HOOD | 800x800 | SET | 2 | 600000 | 1200000 | 150000 | 300000 |  |  | 750000 | 1500000 |  | 2017 | NCK | 그린빌더스 | 2017-5-0544 | 1500000 | 0
삭제 | TOOL-CHARGE | LABOR COST 3% | L/S | 1 |  |  | 122910 | 122910 |  |  | 122910 | 122910 |  | 2017 | NCK | 그린빌더스 | 2017-5-0544 | 122910 | 0
덕트 | GAL'V STEEL SHEET | (0.5T) | M2 | 66 | 12942 | 854172 | 18500 | 1221000 | 2500 | 165000 | 33942 | 2240172 |  | 2017 | NCK | 성현기공 | 2017-5-0544 | 2240172 | 0
덕트 | GAL'V STEEL SHEET | (0.6T) | M2 | 177 | 14187 | 2511099 | 18500 | 3274500 | 2500 | 442500 | 35187 | 6228099 |  | 2017 | NCK | 성현기공 | 2017-5-0544 | 6228099 | 0
덕트 | GAL'V STEEL SHEET | (0.8T) | M2 | 335 | 15770 | 5282950 | 18500 | 6197500 | 2500 | 837500 | 36770 | 12317950 |  | 2017 | NCK | 성현기공 | 2017-5-0544 | 12317950 | 0
덕트 | GAL'V STEEL SHEET | (1.0T) | M2 | 97 | 17624 | 1709528 | 18500 | 1794500 | 2500 | 242500 | 38624 | 3746528 |  | 2017 | NCK | 성현기공 | 2017-5-0544 | 3746528 | 0
덕트 | GAL'V STEEL SHEET | (1.2T) | M2 | 33 | 20764 | 685212 | 18500 | 610500 | 2500 | 82500 | 41764 | 1378212 |  | 2017 | NCK | 성현기공 | 2017-5-0544 | 1378212 | 0
STS_덕트 | STAINLESS SHEET(STS304) | (0.5T) | M2 | 866 | 41636 | 36056776 | 22000 | 19052000 | 2500 | 2165000 | 66136 | 57273776 |  | 2017 | NCK | 성현기공 | 2017-5-0544 | 57273776 | 0
STS_덕트 | STAINLESS SHEET(STS304) | (0.6T) | M2 | 531 | 44948 | 23867388 | 22000 | 11682000 | 2500 | 1327500 | 69448 | 36876888 |  | 2017 | NCK | 성현기공 | 2017-5-0544 | 36876888 | 0
STS_덕트 | STAINLESS SHEET(STS304) | (0.8T) | M2 | 219 | 53370 | 11688030 | 22000 | 4818000 | 2500 | 547500 | 77870 | 17053530 |  | 2017 | NCK | 성현기공 | 2017-5-0544 | 17053530 | 0
덕트_보온 | DUCT INSULATION(GW+FOIL) | 25THK | M2 | 1849 | 2956 | 5465644 | 4200 | 7765800 |  | 0 | 7156 | 13231444 |  | 2017 | NCK | 성현기공 | 2017-5-0544 | 13231444 | 0
캔버스 | CANVAS | 3.2T | M2 | 61 | 37509 | 2288049 | 22636 | 1380796 |  | 0 | 60145 | 3668845 |  | 2017 | NCK | 성현기공 | 2017-5-0544 | 3668845 | 0
STS_스파이럴덕트 | SPIRAL DUCT (STS304) | D150 | M | 11 | 18216 | 200376 | 29000 | 319000 |  | 0 | 47216 | 519376 |  | 2017 | NCK | 성현기공 | 2017-5-0544 | 519376 | 0
STS_스파이럴덕트 | SPIRAL DUCT (STS304) | D250 | M | 53 | 37570 | 1991210 | 29000 | 1537000 |  | 0 | 66570 | 3528210 |  | 2017 | NCK | 성현기공 | 2017-5-0544 | 3528210 | 0
STS_스파이럴엘보 | SPIRAL ELBOW (STS304) | D250 | EA | 12 | 41745 | 500940 |  | 0 |  | 0 | 41745 | 500940 |  | 2017 | NCK | 성현기공 | 2017-5-0544 | 500940 | 0
STS_스파이럴엘보 | SPIRAL ELBOW (45°)(STS304) | D150 | EA | 2 | 15749 | 31498 |  | 0 |  | 0 | 15749 | 31498 |  | 2017 | NCK | 성현기공 | 2017-5-0544 | 31498 | 0
STS_스파이럴엘보 | SPIRAL ELBOW (45°)(STS304) | D250 | EA | 8 | 26185 | 209480 |  | 0 |  | 0 | 26185 | 209480 |  | 2017 | NCK | 성현기공 | 2017-5-0544 | 209480 | 0
삭제 | SPIRAL TEE (STS304) | D250 | EA | 17 | 34534 | 587078 |  | 0 |  | 0 | 34534 | 587078 |  | 2017 | NCK | 성현기공 | 2017-5-0544 | 587078 | 0
STS_스파이럴캡 | SPIRAL CAP (STS304) | D250 | EA | 6 | 18595 | 111570 |  | 0 |  | 0 | 18595 | 111570 |  | 2017 | NCK | 성현기공 | 2017-5-0544 | 111570 | 0
STS_스파이럴커플링 | SPIRAL COUPLING (STS304) | D150 | EA | 38 | 6831 | 259578 |  | 0 |  | 0 | 6831 | 259578 |  | 2017 | NCK | 성현기공 | 2017-5-0544 | 259578 | 0
STS_스파이럴커플링 | SPIRAL COUPLING (STS304) | D250 | EA | 117 | 10626 | 1243242 |  | 0 |  | 0 | 10626 | 1243242 |  | 2017 | NCK | 성현기공 | 2017-5-0544 | 1243242 | 0
삭제 | SPIRAL HANGER (STS304) | D150 | EA | 2 | 9487 | 18974 |  | 0 |  | 0 | 9487 | 18974 |  | 2017 | NCK | 성현기공 | 2017-5-0544 | 18974 | 0
삭제 | SPIRAL HANGER (STS304) | D250 | EA | 12 | 11764 | 141168 |  | 0 |  | 0 | 11764 | 141168 |  | 2017 | NCK | 성현기공 | 2017-5-0544 | 141168 | 0
점검구 | ACCESS DOOR | 200x200 | EA | 31 | 9200 | 285200 |  | 0 |  | 0 | 9200 | 285200 |  | 2017 | NCK | 성현기공 | 2017-5-0544 | 285200 | 0
점검구 | ACCESS DOOR | 300x200 | EA | 12 | 9200 | 110400 |  | 0 |  | 0 | 9200 | 110400 |  | 2017 | NCK | 성현기공 | 2017-5-0544 | 110400 | 0
STS_DIFFUSER | DIFFUSER(SQ)(STS) | D150 | EA | 18 | 115000 | 2070000 | 14000 | 252000 |  | 0 | 129000 | 2322000 |  | 2017 | NCK | 성현기공 | 2017-5-0544 | 2322000 | 0
STS_DIFFUSER | DIFFUSER(SQ)(STS) | D200 | EA | 25 | 115000 | 2875000 | 14000 | 350000 |  | 0 | 129000 | 3225000 |  | 2017 | NCK | 성현기공 | 2017-5-0544 | 3225000 | 0
후렉시블호스 | FLEXIBLE HOSE (INSULATION) | D200 | M | 11 | 5280 | 58080 |  | 0 |  | 0 | 5280 | 58080 |  | 2017 | NCK | 성현기공 | 2017-5-0544 | 58080 | 0
후렉시블호스 | FLEXIBLE HOSE (INSULATION) | D300 | M | 69 | 7920 | 546480 |  | 0 |  | 0 | 7920 | 546480 |  | 2017 | NCK | 성현기공 | 2017-5-0544 | 546480 | 0
후렉시블호스 | FLEXIBLE HOSE | D150 | M | 27 | 3960 | 106920 |  | 0 |  | 0 | 3960 | 106920 |  | 2017 | NCK | 성현기공 | 2017-5-0544 | 106920 | 0
후렉시블호스 | FLEXIBLE HOSE | D200 | M | 27 | 5280 | 142560 |  | 0 |  | 0 | 5280 | 142560 |  | 2017 | NCK | 성현기공 | 2017-5-0544 | 142560 | 0
STS_BAND | STS BAND | D150 | EA | 2 | 562 | 1124 |  | 0 |  | 0 | 562 | 1124 |  | 2017 | NCK | 성현기공 | 2017-5-0544 | 1124 | 0
STS_BAND | STS BAND | D200 | EA | 50 | 675 | 33750 |  | 0 |  | 0 | 675 | 33750 |  | 2017 | NCK | 성현기공 | 2017-5-0544 | 33750 | 0
STS_BAND | STS BAND | D300 | EA | 92 | 937 | 86204 |  | 0 |  | 0 | 937 | 86204 |  | 2017 | NCK | 성현기공 | 2017-5-0544 | 86204 | 0
삭제 | VENT CAP | D250 | EA | 6 | 35650 | 213900 |  | 0 |  | 0 | 35650 | 213900 |  | 2017 | NCK | 성현기공 | 2017-5-0544 | 213900 | 0
삭제 | FD/FVD FUSE |  | EA | 43 | 1150 | 49450 |  | 0 |  | 0 | 1150 | 49450 |  | 2017 | NCK | 성현기공 | 2017-5-0544 | 49450 | 0
삭제 | DAMPER MOTOR |  | EA | 1 | 69000 | 69000 |  | 0 |  | 0 | 69000 | 69000 |  | 2017 | NCK | 성현기공 | 2017-5-0544 | 69000 | 0
삭제 | PIPE SLEEVE(STL COLLER)WALL | D250 | SET | 6 | 39073 | 234438 |  | 0 |  | 0 | 39073 | 234438 |  | 2017 | NCK | 성현기공 | 2017-5-0544 | 234438 | 0
STS_망 | STS MESH(STS304) | #24 | ㎡ | 30 | 34500 | 1035000 | 14000 | 420000 |  | 0 | 48500 | 1455000 |  | 2017 | NCK | 성현기공 | 2017-5-0544 | 1455000 | 0
CHAMBER | AIR CHAMBER | 1400 x 300 x 600 | EA | 1 | 198720 | 198720 | 20000 | 20000 |  | 0 | 218720 | 218720 |  | 2017 | NCK | 성현기공 | 2017-5-0544 | 218720 | 0
CHAMBER | AIR CHAMBER | 5000 x 1000 x 1000 | EA | 1 | 1518000 | 1518000 | 160000 | 160000 |  | 0 | 1678000 | 1678000 |  | 2017 | NCK | 성현기공 | 2017-5-0544 | 1678000 | 0
F.D | F.D (STL) | 300 x 300 | EA | 3 | 16100 | 48300 |  | 0 |  | 0 | 16100 | 48300 |  | 2017 | NCK | 성현기공 | 2017-5-0544 | 48300 | 0
F.D | F.D (STL) | 450 x 450 | EA | 1 | 22123 | 22123 |  | 0 |  | 0 | 22123 | 22123 |  | 2017 | NCK | 성현기공 | 2017-5-0544 | 22123 | 0
F.D | F.D (STL) | 800 x 800 | EA | 1 | 69920 | 69920 |  | 0 |  | 0 | 69920 | 69920 |  | 2017 | NCK | 성현기공 | 2017-5-0544 | 69920 | 0
STS_F.D | F.D (STS) | 1000 x 600 | EA | 2 | 241500 | 483000 |  | 0 |  | 0 | 241500 | 483000 |  | 2017 | NCK | 성현기공 | 2017-5-0544 | 483000 | 0
STS_F.D | F.D (STS) | 1200 x 700 | EA | 1 | 338100 | 338100 |  | 0 |  | 0 | 338100 | 338100 |  | 2017 | NCK | 성현기공 | 2017-5-0544 | 338100 | 0
STS_F.D | F.D (STS) | 1500 x 700 | EA | 2 | 422625 | 845250 |  | 0 |  | 0 | 422625 | 845250 |  | 2017 | NCK | 성현기공 | 2017-5-0544 | 845250 | 0
STS_F.D | F.D (STS) | 300 x 300 | EA | 3 | 51750 | 155250 |  | 0 |  | 0 | 51750 | 155250 |  | 2017 | NCK | 성현기공 | 2017-5-0544 | 155250 | 0
STS_F.D | F.D (STS) | 400 x 300 | EA | 4 | 51750 | 207000 |  | 0 |  | 0 | 51750 | 207000 |  | 2017 | NCK | 성현기공 | 2017-5-0544 | 207000 | 0
STS_F.D | F.D (STS) | 500 x 300 | EA | 3 | 60375 | 181125 |  | 0 |  | 0 | 60375 | 181125 |  | 2017 | NCK | 성현기공 | 2017-5-0544 | 181125 | 0
STS_F.D | F.D (STS) | 500 x 400 | EA | 2 | 80500 | 161000 |  | 0 |  | 0 | 80500 | 161000 |  | 2017 | NCK | 성현기공 | 2017-5-0544 | 161000 | 0
STS_F.D | F.D (STS) | 700 x 350 | EA | 2 | 98612 | 197224 |  | 0 |  | 0 | 98612 | 197224 |  | 2017 | NCK | 성현기공 | 2017-5-0544 | 197224 | 0
STS_F.D | F.D (STS) | 800 x 300 | EA | 3 | 96600 | 289800 |  | 0 |  | 0 | 96600 | 289800 |  | 2017 | NCK | 성현기공 | 2017-5-0544 | 289800 | 0
F.V.D | F.V.D (STL) | 1000 x 500 | EA | 1 | 70725 | 70725 |  | 0 |  | 0 | 70725 | 70725 |  | 2017 | NCK | 성현기공 | 2017-5-0544 | 70725 | 0
F.V.D | F.V.D (STL) | 1100 x 900 | EA | 1 | 124257 | 124257 |  | 0 |  | 0 | 124257 | 124257 |  | 2017 | NCK | 성현기공 | 2017-5-0544 | 124257 | 0
F.V.D | F.V.D (STL) | 1800 x 800 | EA | 2 | 173420 | 346840 |  | 0 |  | 0 | 173420 | 346840 |  | 2017 | NCK | 성현기공 | 2017-5-0544 | 346840 | 0
F.V.D | F.V.D (STL) | 800 x 600 | EA | 1 | 68540 | 68540 |  | 0 |  | 0 | 68540 | 68540 |  | 2017 | NCK | 성현기공 | 2017-5-0544 | 68540 | 0
F.V.D | F.V.D (STL) | 900 x 500 | EA | 1 | 65262 | 65262 |  | 0 |  | 0 | 65262 | 65262 |  | 2017 | NCK | 성현기공 | 2017-5-0544 | 65262 | 0
STS_F.V.D | F.V.D (STS) | 1100 x 900 | EA | 1 | 414575 | 414575 |  | 0 |  | 0 | 414575 | 414575 |  | 2017 | NCK | 성현기공 | 2017-5-0544 | 414575 | 0
STS_F.V.D | F.V.D (STS) | 1800 x 600 | EA | 1 | 450800 | 450800 |  | 0 |  | 0 | 450800 | 450800 |  | 2017 | NCK | 성현기공 | 2017-5-0544 | 450800 | 0
STS_F.V.D | F.V.D (STS) | 1800 x 800 | EA | 1 | 595700 | 595700 |  | 0 |  | 0 | 595700 | 595700 |  | 2017 | NCK | 성현기공 | 2017-5-0544 | 595700 | 0
STS_F.V.D | F.V.D (STS) | 250 x 250 | EA | 1 | 67850 | 67850 |  | 0 |  | 0 | 67850 | 67850 |  | 2017 | NCK | 성현기공 | 2017-5-0544 | 67850 | 0
STS_F.V.D | F.V.D (STS) | 300 x 100 | EA | 1 | 67850 | 67850 |  | 0 |  | 0 | 67850 | 67850 |  | 2017 | NCK | 성현기공 | 2017-5-0544 | 67850 | 0
STS_F.V.D | F.V.D (STS) | 300 x 300 | EA | 1 | 67850 | 67850 |  | 0 |  | 0 | 67850 | 67850 |  | 2017 | NCK | 성현기공 | 2017-5-0544 | 67850 | 0
STS_F.V.D | F.V.D (STS) | 400 x 400 | EA | 1 | 80500 | 80500 |  | 0 |  | 0 | 80500 | 80500 |  | 2017 | NCK | 성현기공 | 2017-5-0544 | 80500 | 0
STS_F.V.D | F.V.D (STS) | 450 x 450 | EA | 1 | 97606 | 97606 |  | 0 |  | 0 | 97606 | 97606 |  | 2017 | NCK | 성현기공 | 2017-5-0544 | 97606 | 0
STS_F.V.D | F.V.D (STS) | 600 x 400 | EA | 1 | 112700 | 112700 |  | 0 |  | 0 | 112700 | 112700 |  | 2017 | NCK | 성현기공 | 2017-5-0544 | 112700 | 0
STS_F.V.D | F.V.D (STS) | 700 x 600 | EA | 1 | 185150 | 185150 |  | 0 |  | 0 | 185150 | 185150 |  | 2017 | NCK | 성현기공 | 2017-5-0544 | 185150 | 0
M.V.D | M.V.D (STL) | 1400 x 800 | EA | 1 | 122360 | 122360 |  | 0 |  | 0 | 122360 | 122360 |  | 2017 | NCK | 성현기공 | 2017-5-0544 | 122360 | 0
STS_P.R.D | P.R.D (STS) | 400 x 300 | EA | 2 | 120750 | 241500 |  | 0 |  | 0 | 120750 | 241500 |  | 2017 | NCK | 성현기공 | 2017-5-0544 | 241500 | 0
REGISTER | REGISTER (AL) | 600 x 300 | EA | 9 | 26910 | 242190 |  | 0 |  | 0 | 26910 | 242190 |  | 2017 | NCK | 성현기공 | 2017-5-0544 | 242190 | 0
STS_REGISTER | REGISTER (STS) | 1000 x 200 | EA | 4 | 103500 | 414000 |  | 0 |  | 0 | 103500 | 414000 |  | 2017 | NCK | 성현기공 | 2017-5-0544 | 414000 | 0
STS_REGISTER | REGISTER (STS) | 1000 x 400 | EA | 1 | 207000 | 207000 |  | 0 |  | 0 | 207000 | 207000 |  | 2017 | NCK | 성현기공 | 2017-5-0544 | 207000 | 0
STS_REGISTER | REGISTER (STS) | 1000 x 600 | EA | 4 | 310500 | 1242000 |  | 0 |  | 0 | 310500 | 1242000 |  | 2017 | NCK | 성현기공 | 2017-5-0544 | 1242000 | 0
STS_REGISTER | REGISTER (STS) | 1000 x 700 | EA | 5 | 362250 | 1811250 |  | 0 |  | 0 | 362250 | 1811250 |  | 2017 | NCK | 성현기공 | 2017-5-0544 | 1811250 | 0
STS_REGISTER | REGISTER (STS) | 200 x 200 | EA | 4 | 51750 | 207000 |  | 0 |  | 0 | 51750 | 207000 |  | 2017 | NCK | 성현기공 | 2017-5-0544 | 207000 | 0
STS_REGISTER | REGISTER (STS) | 300 x 200 | EA | 6 | 51750 | 310500 |  | 0 |  | 0 | 51750 | 310500 |  | 2017 | NCK | 성현기공 | 2017-5-0544 | 310500 | 0
STS_REGISTER | REGISTER (STS) | 300 x 300 | EA | 4 | 51750 | 207000 |  | 0 |  | 0 | 51750 | 207000 |  | 2017 | NCK | 성현기공 | 2017-5-0544 | 207000 | 0
STS_REGISTER | REGISTER (STS) | 400 x 300 | EA | 21 | 62100 | 1304100 |  | 0 |  | 0 | 62100 | 1304100 |  | 2017 | NCK | 성현기공 | 2017-5-0544 | 1304100 | 0
STS_REGISTER | REGISTER (STS) | 500 x 300 | EA | 3 | 77625 | 232875 |  | 0 |  | 0 | 77625 | 232875 |  | 2017 | NCK | 성현기공 | 2017-5-0544 | 232875 | 0
STS_REGISTER | REGISTER (STS) | 600 x 200 | EA | 1 | 62100 | 62100 |  | 0 |  | 0 | 62100 | 62100 |  | 2017 | NCK | 성현기공 | 2017-5-0544 | 62100 | 0
CHAMBER | SOUND CHAMBER | 2800 x 1500 x 1500 | EA | 1 | 2939400 | 2939400 | 300000 | 300000 |  | 0 | 3239400 | 3239400 |  | 2017 | NCK | 성현기공 | 2017-5-0544 | 3239400 | 0
V.D | V.D (STL) | 1150 x 950 | EA | 1 | 119355 | 119355 |  | 0 |  | 0 | 119355 | 119355 |  | 2017 | NCK | 성현기공 | 2017-5-0544 | 119355 | 0
V.D | V.D (STL) | 1200 x 700 | EA | 1 | 91770 | 91770 |  | 0 |  | 0 | 91770 | 91770 |  | 2017 | NCK | 성현기공 | 2017-5-0544 | 91770 | 0
V.D | V.D (STL) | 1400 x 1100 | EA | 1 | 168245 | 168245 |  | 0 |  | 0 | 168245 | 168245 |  | 2017 | NCK | 성현기공 | 2017-5-0544 | 168245 | 0
V.D | V.D (STL) | 1400 x 1400 | EA | 1 | 214130 | 214130 |  | 0 |  | 0 | 214130 | 214130 |  | 2017 | NCK | 성현기공 | 2017-5-0544 | 214130 | 0
V.D | V.D (STL) | 1900 x 1200 | EA | 1 | 249090 | 249090 |  | 0 |  | 0 | 249090 | 249090 |  | 2017 | NCK | 성현기공 | 2017-5-0544 | 249090 | 0
V.D | V.D (STL) | 2000 x 600 | EA | 1 | 131100 | 131100 |  | 0 |  | 0 | 131100 | 131100 |  | 2017 | NCK | 성현기공 | 2017-5-0544 | 131100 | 0
V.D | V.D (STL) | 300 x 300 | EA | 2 | 16100 | 32200 |  | 0 |  | 0 | 16100 | 32200 |  | 2017 | NCK | 성현기공 | 2017-5-0544 | 32200 | 0
V.D | V.D (STL) | 400 x 300 | EA | 1 | 16100 | 16100 |  | 0 |  | 0 | 16100 | 16100 |  | 2017 | NCK | 성현기공 | 2017-5-0544 | 16100 | 0
V.D | V.D (STL) | 600 x 500 | EA | 1 | 32775 | 32775 |  | 0 |  | 0 | 32775 | 32775 |  | 2017 | NCK | 성현기공 | 2017-5-0544 | 32775 | 0
V.D | V.D (STL) | 600 x 600 | EA | 4 | 39330 | 157320 |  | 0 |  | 0 | 39330 | 157320 |  | 2017 | NCK | 성현기공 | 2017-5-0544 | 157320 | 0
V.D | V.D (STL) | 800 x 600 | EA | 1 | 52440 | 52440 |  | 0 |  | 0 | 52440 | 52440 |  | 2017 | NCK | 성현기공 | 2017-5-0544 | 52440 | 0
V.D | V.D (STL) | 800 x 700 | EA | 1 | 61180 | 61180 |  | 0 |  | 0 | 61180 | 61180 |  | 2017 | NCK | 성현기공 | 2017-5-0544 | 61180 | 0
V.D | V.D (STL) | 800 x 800 | EA | 1 | 69920 | 69920 |  | 0 |  | 0 | 69920 | 69920 |  | 2017 | NCK | 성현기공 | 2017-5-0544 | 69920 | 0
V.D | V.D (STL) | 850 x 800 | EA | 1 | 74290 | 74290 |  | 0 |  | 0 | 74290 | 74290 |  | 2017 | NCK | 성현기공 | 2017-5-0544 | 74290 | 0
V.D | V.D (STL) | 900 x 600 | EA | 1 | 58995 | 58995 |  | 0 |  | 0 | 58995 | 58995 |  | 2017 | NCK | 성현기공 | 2017-5-0544 | 58995 | 0
V.D | V.D (STL) | 900 x 800 | EA | 1 | 78660 | 78660 |  | 0 |  | 0 | 78660 | 78660 |  | 2017 | NCK | 성현기공 | 2017-5-0544 | 78660 | 0
STS_V.D | V.D (STS) | 1000 x 200 | EA | 4 | 80500 | 322000 |  | 0 |  | 0 | 80500 | 322000 |  | 2017 | NCK | 성현기공 | 2017-5-0544 | 322000 | 0
STS_V.D | V.D (STS) | 200 x 200 | EA | 1 | 51750 | 51750 |  | 0 |  | 0 | 51750 | 51750 |  | 2017 | NCK | 성현기공 | 2017-5-0544 | 51750 | 0
STS_V.D | V.D (STS) | 250 x 100 | EA | 1 | 51750 | 51750 |  | 0 |  | 0 | 51750 | 51750 |  | 2017 | NCK | 성현기공 | 2017-5-0544 | 51750 | 0
STS_V.D | V.D (STS) | 250 x 150 | EA | 1 | 51750 | 51750 |  | 0 |  | 0 | 51750 | 51750 |  | 2017 | NCK | 성현기공 | 2017-5-0544 | 51750 | 0
STS_V.D | V.D (STS) | 250 x 200 | EA | 1 | 51750 | 51750 |  | 0 |  | 0 | 51750 | 51750 |  | 2017 | NCK | 성현기공 | 2017-5-0544 | 51750 | 0
STS_V.D | V.D (STS) | 250 x 250 | EA | 1 | 51750 | 51750 |  | 0 |  | 0 | 51750 | 51750 |  | 2017 | NCK | 성현기공 | 2017-5-0544 | 51750 | 0
STS_V.D | V.D (STS) | 300 x 100 | EA | 1 | 51750 | 51750 |  | 0 |  | 0 | 51750 | 51750 |  | 2017 | NCK | 성현기공 | 2017-5-0544 | 51750 | 0
STS_V.D | V.D (STS) | 300 x 200 | EA | 1 | 51750 | 51750 |  | 0 |  | 0 | 51750 | 51750 |  | 2017 | NCK | 성현기공 | 2017-5-0544 | 51750 | 0
STS_V.D | V.D (STS) | 300 x 300 | EA | 3 | 51750 | 155250 |  | 0 |  | 0 | 51750 | 155250 |  | 2017 | NCK | 성현기공 | 2017-5-0544 | 155250 | 0
STS_V.D | V.D (STS) | 400 x 200 | EA | 1 | 51750 | 51750 |  | 0 |  | 0 | 51750 | 51750 |  | 2017 | NCK | 성현기공 | 2017-5-0544 | 51750 | 0
STS_V.D | V.D (STS) | 400 x 300 | EA | 8 | 51750 | 414000 |  | 0 |  | 0 | 51750 | 414000 |  | 2017 | NCK | 성현기공 | 2017-5-0544 | 414000 | 0
STS_V.D | V.D (STS) | 400 x 400 | EA | 16 | 64400 | 1030400 |  | 0 |  | 0 | 64400 | 1030400 |  | 2017 | NCK | 성현기공 | 2017-5-0544 | 1030400 | 0
STS_V.D | V.D (STS) | 450 x 450 | EA | 1 | 81506 | 81506 |  | 0 |  | 0 | 81506 | 81506 |  | 2017 | NCK | 성현기공 | 2017-5-0544 | 81506 | 0
STS_V.D | V.D (STS) | 500 x 400 | EA | 4 | 80500 | 322000 |  | 0 |  | 0 | 80500 | 322000 |  | 2017 | NCK | 성현기공 | 2017-5-0544 | 322000 | 0
STS_V.D | V.D (STS) | 600 x 500 | EA | 2 | 120750 | 241500 |  | 0 |  | 0 | 120750 | 241500 |  | 2017 | NCK | 성현기공 | 2017-5-0544 | 241500 | 0
STS_V.D | V.D (STS) | 700 x 400 | EA | 4 | 112700 | 450800 |  | 0 |  | 0 | 112700 | 450800 |  | 2017 | NCK | 성현기공 | 2017-5-0544 | 450800 | 0
STS_V.D | V.D (STS) | 800 x 300 | EA | 5 | 96600 | 483000 |  | 0 |  | 0 | 96600 | 483000 |  | 2017 | NCK | 성현기공 | 2017-5-0544 | 483000 | 0
STS_V.D | V.D (STS) | D250 | EA | 4 | 71875 | 287500 |  | 0 |  | 0 | 71875 | 287500 |  | 2017 | NCK | 성현기공 | 2017-5-0544 | 287500 | 0
SOUND ATTENUATOR | SOUND ATTENUATOR | 1000 x 1800 x 2100 | EA | 2 | 2296320 | 4592640 | 230000 | 460000 |  | 0 | 2526320 | 5052640 |  | 2017 | NCK | 성현기공 | 2017-5-0544 | 5052640 | 0
SOUND ATTENUATOR | SOUND ATTENUATOR | 1000 x 900 x 1500 | EA | 1 | 1121250 | 1121250 | 120000 | 120000 |  | 0 | 1241250 | 1241250 |  | 2017 | NCK | 성현기공 | 2017-5-0544 | 1241250 | 0
SOUND ATTENUATOR | SOUND ATTENUATOR | 2100 x 1100 x 2400 | EA | 1 | 2987010 | 2987010 | 300000 | 300000 |  | 0 | 3287010 | 3287010 |  | 2017 | NCK | 성현기공 | 2017-5-0544 | 3287010 | 0
삭제 | TOOL-CHARGE | LABOR COST 3% | L/S | 1 | 1861037 | 1861037 |  | 0 |  | 0 | 1861037 | 1861037 |  | 2017 | NCK | 성현기공 | 2017-5-0544 | 1861037 | 0
덕트_보온 | DUCT INSULATION(GW+COLOR SHEE) | 25THK | M2 | 26 | 31971 | 831246 | 26000 | 676000 |  | 0 | 57971 | 1507246 |  | 2017 | NCK | 성현기공 | 2017-5-0544 | 1507246 | 0
캔버스 | CANVAS | 3.2T | M2 | 3 | 37509 | 112527 | 23656 | 70968 |  | 0 | 61165 | 183495 |  | 2017 | NCK | 성현기공 | 2017-5-0544 | 183495 | 0
STS_스파이럴덕트 | SPIRAL DUCT (STS304) | D50 | M | 8 | 15180 | 121440 | 29000 | 232000 |  | 0 | 44180 | 353440 |  | 2017 | NCK | 성현기공 | 2017-5-0544 | 353440 | 0
STS_스파이럴덕트 | SPIRAL DUCT (STS304) | D100 | M | 98 | 15180 | 1487640 | 29000 | 2842000 |  | 0 | 44180 | 4329640 |  | 2017 | NCK | 성현기공 | 2017-5-0544 | 4329640 | 0
STS_스파이럴덕트 | SPIRAL DUCT (STS304) | D150 | M | 10 | 18216 | 182160 | 29000 | 290000 |  | 0 | 47216 | 472160 |  | 2017 | NCK | 성현기공 | 2017-5-0544 | 472160 | 0
STS_스파이럴덕트 | SPIRAL DUCT (STS304) | D200 | M | 129 | 23908 | 3084132 | 29000 | 3741000 |  | 0 | 52908 | 6825132 |  | 2017 | NCK | 성현기공 | 2017-5-0544 | 6825132 | 0
STS_스파이럴덕트 | SPIRAL DUCT (STS304) | D250 | M | 8 | 37570 | 300560 | 29000 | 232000 |  | 0 | 66570 | 532560 |  | 2017 | NCK | 성현기공 | 2017-5-0544 | 532560 | 0
STS_스파이럴덕트 | SPIRAL DUCT (STS304) | D300 | M | 30 | 45160 | 1354800 | 29000 | 870000 |  | 0 | 74160 | 2224800 |  | 2017 | NCK | 성현기공 | 2017-5-0544 | 2224800 | 0
STS_스파이럴덕트 | SPIRAL DUCT (STS304) | D350 | M | 172 | 56545 | 9725740 | 29000 | 4988000 |  | 0 | 85545 | 14713740 |  | 2017 | NCK | 성현기공 | 2017-5-0544 | 14713740 | 0
STS_스파이럴덕트 | SPIRAL DUCT (STS304) | D450 | M | 28 | 75900 | 2125200 | 36000 | 1008000 |  | 0 | 111900 | 3133200 |  | 2017 | NCK | 성현기공 | 2017-5-0544 | 3133200 | 0
STS_스파이럴덕트 | SPIRAL DUCT (STS304) | D750 | M | 33 | 174570 | 5760810 | 36000 | 1188000 |  | 0 | 210570 | 6948810 |  | 2017 | NCK | 성현기공 | 2017-5-0544 | 6948810 | 0
STS_스파이럴엘보 | SPIRAL ELBOW (STS304) | D50 | EA | 4 | 24667 | 98668 |  | 0 |  | 0 | 24667 | 98668 |  | 2017 | NCK | 성현기공 | 2017-5-0544 | 98668 | 0
STS_스파이럴엘보 | SPIRAL ELBOW (STS304) | D100 | EA | 41 | 24667 | 1011347 |  | 0 |  | 0 | 24667 | 1011347 |  | 2017 | NCK | 성현기공 | 2017-5-0544 | 1011347 | 0
STS_스파이럴엘보 | SPIRAL ELBOW (STS304) | D150 | EA | 1 | 24667 | 24667 |  | 0 |  | 0 | 24667 | 24667 |  | 2017 | NCK | 성현기공 | 2017-5-0544 | 24667 | 0
STS_스파이럴엘보 | SPIRAL ELBOW (STS304) | D200 | EA | 21 | 33775 | 709275 |  | 0 |  | 0 | 33775 | 709275 |  | 2017 | NCK | 성현기공 | 2017-5-0544 | 709275 | 0
STS_스파이럴엘보 | SPIRAL ELBOW (STS304) | D250 | EA | 1 | 41745 | 41745 |  | 0 |  | 0 | 41745 | 41745 |  | 2017 | NCK | 성현기공 | 2017-5-0544 | 41745 | 0
STS_스파이럴엘보 | SPIRAL ELBOW (STS304) | D300 | EA | 3 | 50283 | 150849 |  | 0 |  | 0 | 50283 | 150849 |  | 2017 | NCK | 성현기공 | 2017-5-0544 | 150849 | 0
STS_스파이럴엘보 | SPIRAL ELBOW (STS304) | D350 | EA | 36 | 73053 | 2629908 |  | 0 |  | 0 | 73053 | 2629908 |  | 2017 | NCK | 성현기공 | 2017-5-0544 | 2629908 | 0
STS_스파이럴엘보 | SPIRAL ELBOW (STS304) | D450 | EA | 2 | 93736 | 187472 |  | 0 |  | 0 | 93736 | 187472 |  | 2017 | NCK | 성현기공 | 2017-5-0544 | 187472 | 0
STS_스파이럴엘보 | SPIRAL ELBOW (STS304) | D750 | EA | 5 | 295630 | 1478150 |  | 0 |  | 0 | 295630 | 1478150 |  | 2017 | NCK | 성현기공 | 2017-5-0544 | 1478150 | 0
STS_스파이럴엘보 | SPIRAL ELBOW (45°)(STS304) | D100 | EA | 16 | 15749 | 251984 |  | 0 |  | 0 | 15749 | 251984 |  | 2017 | NCK | 성현기공 | 2017-5-0544 | 251984 | 0
STS_스파이럴엘보 | SPIRAL ELBOW (45°)(STS304) | D200 | EA | 16 | 20872 | 333952 |  | 0 |  | 0 | 20872 | 333952 |  | 2017 | NCK | 성현기공 | 2017-5-0544 | 333952 | 0
STS_스파이럴엘보 | SPIRAL ELBOW (45°)(STS304) | D250 | EA | 1 | 26185 | 26185 |  | 0 |  | 0 | 26185 | 26185 |  | 2017 | NCK | 성현기공 | 2017-5-0544 | 26185 | 0
STS_스파이럴엘보 | SPIRAL ELBOW (45°)(STS304) | D350 | EA | 7 | 45919 | 321433 |  | 0 |  | 0 | 45919 | 321433 |  | 2017 | NCK | 성현기공 | 2017-5-0544 | 321433 | 0
STS_스파이럴엘보 | SPIRAL ELBOW (45°)(STS304) | D450 | EA | 3 | 59202 | 177606 |  | 0 |  | 0 | 59202 | 177606 |  | 2017 | NCK | 성현기공 | 2017-5-0544 | 177606 | 0
STS_스파이럴티 | SPIRAL TEE (STS304) | D200 | EA | 13 | 28083 | 365079 |  | 0 |  | 0 | 28083 | 365079 |  | 2017 | NCK | 성현기공 | 2017-5-0544 | 365079 | 0
STS_스파이럴티 | SPIRAL TEE (STS304) | D250 | EA | 2 | 34534 | 69068 |  | 0 |  | 0 | 34534 | 69068 |  | 2017 | NCK | 성현기공 | 2017-5-0544 | 69068 | 0
STS_스파이럴티 | SPIRAL TEE (STS304) | D300 | EA | 9 | 41745 | 375705 |  | 0 |  | 0 | 41745 | 375705 |  | 2017 | NCK | 성현기공 | 2017-5-0544 | 375705 | 0
STS_스파이럴티 | SPIRAL TEE (STS304) | D350 | EA | 6 | 60720 | 364320 |  | 0 |  | 0 | 60720 | 364320 |  | 2017 | NCK | 성현기공 | 2017-5-0544 | 364320 | 0
STS_스파이럴티 | SPIRAL TEE (STS304) | D450 | EA | 3 | 77987 | 233961 |  | 0 |  | 0 | 77987 | 233961 |  | 2017 | NCK | 성현기공 | 2017-5-0544 | 233961 | 0
STS_스파이럴티 | SPIRAL CROSS TEE (STS304) | D300 | EA | 1 | 55596 | 55596 |  | 0 |  | 0 | 55596 | 55596 |  | 2017 | NCK | 성현기공 | 2017-5-0544 | 55596 | 0
STS_스파이럴티 | SPIRAL CROSS TEE (STS304) | D450 | EA | 1 | 104172 | 104172 |  | 0 |  | 0 | 104172 | 104172 |  | 2017 | NCK | 성현기공 | 2017-5-0544 | 104172 | 0
STS_스파이럴티 | SPIRAL CROSS TEE (STS304) | D750 | EA | 1 | 301323 | 301323 |  | 0 |  | 0 | 301323 | 301323 |  | 2017 | NCK | 성현기공 | 2017-5-0544 | 301323 | 0
STS_스파이럴레듀셔 | SPIRAL REDUCER (STS304) | D200 | EA | 6 | 24288 | 145728 |  | 0 |  | 0 | 24288 | 145728 |  | 2017 | NCK | 성현기공 | 2017-5-0544 | 145728 | 0
STS_스파이럴레듀셔 | SPIRAL REDUCER (STS304) | D250 | EA | 2 | 30360 | 60720 |  | 0 |  | 0 | 30360 | 60720 |  | 2017 | NCK | 성현기공 | 2017-5-0544 | 60720 | 0
STS_스파이럴레듀셔 | SPIRAL REDUCER (STS304) | D300 | EA | 2 | 36432 | 72864 |  | 0 |  | 0 | 36432 | 72864 |  | 2017 | NCK | 성현기공 | 2017-5-0544 | 72864 | 0
STS_스파이럴레듀셔 | SPIRAL REDUCER (STS304) | D350 | EA | 2 | 52750 | 105500 |  | 0 |  | 0 | 52750 | 105500 |  | 2017 | NCK | 성현기공 | 2017-5-0544 | 105500 | 0
STS_스파이럴레듀셔 | SPIRAL REDUCER (STS304) | D450 | EA | 2 | 68310 | 136620 |  | 0 |  | 0 | 68310 | 136620 |  | 2017 | NCK | 성현기공 | 2017-5-0544 | 136620 | 0
STS_스파이럴캡 | SPIRAL CAP (STS304) | D150 | EA | 1 | 11005 | 11005 |  | 0 |  | 0 | 11005 | 11005 |  | 2017 | NCK | 성현기공 | 2017-5-0544 | 11005 | 0
STS_스파이럴캡 | SPIRAL CAP (STS304) | D200 | EA | 1 | 14800 | 14800 |  | 0 |  | 0 | 14800 | 14800 |  | 2017 | NCK | 성현기공 | 2017-5-0544 | 14800 | 0
STS_스파이럴캡 | SPIRAL CAP (STS304) | D300 | EA | 2 | 22390 | 44780 |  | 0 |  | 0 | 22390 | 44780 |  | 2017 | NCK | 성현기공 | 2017-5-0544 | 44780 | 0
STS_스파이럴캡 | SPIRAL CAP (STS304) | D350 | EA | 2 | 32637 | 65274 |  | 0 |  | 0 | 32637 | 65274 |  | 2017 | NCK | 성현기공 | 2017-5-0544 | 65274 | 0
STS_스파이럴캡 | SPIRAL CAP (STS304) | D450 | EA | 1 | 42124 | 42124 |  | 0 |  | 0 | 42124 | 42124 |  | 2017 | NCK | 성현기공 | 2017-5-0544 | 42124 | 0
STS_스파이럴캡 | SPIRAL CAP (STS304) | D750 | EA | 1 | 102465 | 102465 |  | 0 |  | 0 | 102465 | 102465 |  | 2017 | NCK | 성현기공 | 2017-5-0544 | 102465 | 0
STS_스파이럴커플링 | SPIRAL COUPLING (STS304) | D50 | EA | 14 | 6831 | 95634 |  | 0 |  | 0 | 6831 | 95634 |  | 2017 | NCK | 성현기공 | 2017-5-0544 | 95634 | 0
STS_스파이럴커플링 | SPIRAL COUPLING (STS304) | D100 | EA | 189 | 6831 | 1291059 |  | 0 |  | 0 | 6831 | 1291059 |  | 2017 | NCK | 성현기공 | 2017-5-0544 | 1291059 | 0
STS_스파이럴커플링 | SPIRAL COUPLING (STS304) | D150 | EA | 6 | 6831 | 40986 |  | 0 |  | 0 | 6831 | 40986 |  | 2017 | NCK | 성현기공 | 2017-5-0544 | 40986 | 0
STS_스파이럴커플링 | SPIRAL COUPLING (STS304) | D200 | EA | 171 | 14800 | 2530800 |  | 0 |  | 0 | 14800 | 2530800 |  | 2017 | NCK | 성현기공 | 2017-5-0544 | 2530800 | 0
STS_스파이럴커플링 | SPIRAL COUPLING (STS304) | D250 | EA | 14 | 18595 | 260330 |  | 0 |  | 0 | 18595 | 260330 |  | 2017 | NCK | 성현기공 | 2017-5-0544 | 260330 | 0
STS_스파이럴커플링 | SPIRAL COUPLING (STS304) | D300 | EA | 51 | 22390 | 1141890 |  | 0 |  | 0 | 22390 | 1141890 |  | 2017 | NCK | 성현기공 | 2017-5-0544 | 1141890 | 0
STS_스파이럴커플링 | SPIRAL COUPLING (STS304) | D350 | EA | 152 | 32637 | 4960824 |  | 0 |  | 0 | 32637 | 4960824 |  | 2017 | NCK | 성현기공 | 2017-5-0544 | 4960824 | 0
STS_스파이럴커플링 | SPIRAL COUPLING (STS304) | D450 | EA | 35 | 42124 | 1474340 |  | 0 |  | 0 | 42124 | 1474340 |  | 2017 | NCK | 성현기공 | 2017-5-0544 | 1474340 | 0
STS_스파이럴커플링 | SPIRAL COUPLING (STS304) | D750 | EA | 25 | 102465 | 2561625 |  | 0 |  | 0 | 102465 | 2561625 |  | 2017 | NCK | 성현기공 | 2017-5-0544 | 2561625 | 0
삭제 | SPIRAL HANGER (STS304) | D50 | EA | 1 | 9487 | 9487 |  | 0 |  | 0 | 9487 | 9487 |  | 2017 | NCK | 성현기공 | 2017-5-0544 | 9487 | 0
삭제 | SPIRAL HANGER (STS304) | D100 | EA | 16 | 9487 | 151792 |  | 0 |  | 0 | 9487 | 151792 |  | 2017 | NCK | 성현기공 | 2017-5-0544 | 151792 | 0
삭제 | SPIRAL HANGER (STS304) | D150 | EA | 2 | 9487 | 18974 |  | 0 |  | 0 | 9487 | 18974 |  | 2017 | NCK | 성현기공 | 2017-5-0544 | 18974 | 0
삭제 | SPIRAL HANGER (STS304) | D200 | EA | 20 | 11005 | 220100 |  | 0 |  | 0 | 11005 | 220100 |  | 2017 | NCK | 성현기공 | 2017-5-0544 | 220100 | 0
삭제 | SPIRAL HANGER (STS304) | D250 | EA | 2 | 11764 | 23528 |  | 0 |  | 0 | 11764 | 23528 |  | 2017 | NCK | 성현기공 | 2017-5-0544 | 23528 | 0
삭제 | SPIRAL HANGER (STS304) | D300 | EA | 3 | 13282 | 39846 |  | 0 |  | 0 | 13282 | 39846 |  | 2017 | NCK | 성현기공 | 2017-5-0544 | 39846 | 0
삭제 | SPIRAL HANGER (STS304) | D350 | EA | 29 | 15939 | 462231 |  | 0 |  | 0 | 15939 | 462231 |  | 2017 | NCK | 성현기공 | 2017-5-0544 | 462231 | 0
삭제 | SPIRAL HANGER (STS304) | D450 | EA | 4 | 20113 | 80452 |  | 0 |  | 0 | 20113 | 80452 |  | 2017 | NCK | 성현기공 | 2017-5-0544 | 80452 | 0
삭제 | SPIRAL HANGER (STS304) | D750 | EA | 5 | 34155 | 170775 |  | 0 |  | 0 | 34155 | 170775 |  | 2017 | NCK | 성현기공 | 2017-5-0544 | 170775 | 0
후렉시블호스 | FLEXIBLE HOSE(STEEL) | D100 | M | 30 | 2640 | 79200 |  | 0 |  | 0 | 2640 | 79200 |  | 2017 | NCK | 성현기공 | 2017-5-0544 | 79200 | 0
HOOD | ARM HOOD | D100 | EA | 19 | 609500 | 11580500 | 170000 | 3230000 |  | 0 | 779500 | 14810500 |  | 2017 | NCK | 성현기공 | 2017-5-0544 | 14810500 | 0
삭제 | FD/FVD FUSE |  | EA | 19 | 1150 | 21850 |  | 0 |  | 0 | 1150 | 21850 |  | 2017 | NCK | 성현기공 | 2017-5-0544 | 21850 | 0
ㄷ 형강 | CHANNEL | 100×50×5×7.5mm | kg | 123 | 1207 | 148461 |  | 0 |  | 0 | 1207 | 148461 |  | 2017 | NCK | 성현기공 | 2017-5-0544 | 148461 | 0
삭제 | INSERT PLATE | 200x200x9T | SET | 8 | 4255 | 34040 |  | 0 |  | 0 | 4255 | 34040 |  | 2017 | NCK | 성현기공 | 2017-5-0544 | 34040 | 0
삭제 | RED LEAD PAINT | 2 COATS | M2 | 5 | 1429 | 7145 | 3291 | 16455 |  | 0 | 4720 | 23600 |  | 2017 | NCK | 성현기공 | 2017-5-0544 | 23600 | 0
삭제 | READY MIXED PAINT | 2 COATS | M2 | 5 | 1211 | 6055 | 5047 | 25235 |  | 0 | 6258 | 31290 |  | 2017 | NCK | 성현기공 | 2017-5-0544 | 31290 | 0
삭제 | FABRICATION OF MISC IRON WORK | SIMPLICTY STRUCTURAL | TON | 0.12 | 229661 | 27559 | 1585948 | 190313 |  | 0 | 1815609 | 217872 |  | 2017 | NCK | 성현기공 | 2017-5-0544 | 217872 | 0
STS_F.D | F.D (STS) | D200 | EA | 4 | 57500 | 230000 |  | 0 |  | 0 | 57500 | 230000 |  | 2017 | NCK | 성현기공 | 2017-5-0544 | 230000 | 0
STS_F.D | F.D (STS) | D300 | EA | 3 | 86250 | 258750 |  | 0 |  | 0 | 86250 | 258750 |  | 2017 | NCK | 성현기공 | 2017-5-0544 | 258750 | 0
STS_F.D | F.D (STS) | D350 | EA | 9 | 100625 | 905625 |  | 0 |  | 0 | 100625 | 905625 |  | 2017 | NCK | 성현기공 | 2017-5-0544 | 905625 | 0
STS_F.D | F.D (STS) | D450 | EA | 2 | 155250 | 310500 |  | 0 |  | 0 | 155250 | 310500 |  | 2017 | NCK | 성현기공 | 2017-5-0544 | 310500 | 0
STS_F.D | F.D (STS) | D750 | EA | 1 | 431250 | 431250 |  | 0 |  | 0 | 431250 | 431250 |  | 2017 | NCK | 성현기공 | 2017-5-0544 | 431250 | 0
STS_MVD | M.V.D (STS) | D200 | EA | 1 | 124200 | 124200 |  | 0 |  | 0 | 124200 | 124200 |  | 2017 | NCK | 성현기공 | 2017-5-0544 | 124200 | 0
STS_V.D | V.D (STS) | D50 | EA | 3 | 43125 | 129375 |  | 0 |  | 0 | 43125 | 129375 |  | 2017 | NCK | 성현기공 | 2017-5-0544 | 129375 | 0
STS_V.D | V.D (STS) | D100 | EA | 24 | 43125 | 1035000 |  | 0 |  | 0 | 43125 | 1035000 |  | 2017 | NCK | 성현기공 | 2017-5-0544 | 1035000 | 0
STS_V.D | V.D (STS) | D150 | EA | 1 | 43125 | 43125 |  | 0 |  | 0 | 43125 | 43125 |  | 2017 | NCK | 성현기공 | 2017-5-0544 | 43125 | 0
STS_V.D | V.D (STS) | D200 | EA | 10 | 57500 | 575000 |  | 0 |  | 0 | 57500 | 575000 |  | 2017 | NCK | 성현기공 | 2017-5-0544 | 575000 | 0
STS_V.D | V.D (STS) | D350 | EA | 3 | 100625 | 301875 |  | 0 |  | 0 | 100625 | 301875 |  | 2017 | NCK | 성현기공 | 2017-5-0544 | 301875 | 0
STS_V.D | V.D (STS) | D750 | EA | 1 | 431250 | 431250 |  | 0 |  | 0 | 431250 | 431250 |  | 2017 | NCK | 성현기공 | 2017-5-0544 | 431250 | 0
삭제 | TOOL-CHARGE | LABOR COST 3% | L/S | 1 | 587999 | 587999 |  | 0 |  | 0 | 587999 | 587999 |  | 2017 | NCK | 성현기공 | 2017-5-0544 | 587999 | 0
STS_덕트 | STAINLESS SHEET(STS304) | (0.5T) | M2 | 94 | 41636 | 3913784 | 22000 | 2068000 | 2500 | 235000 | 66136 | 6216784 |  | 2017 | NCK | 성현기공 | 2017-5-0544 | 6216784 | 0
STS_덕트 | STAINLESS SHEET(STS304) | (0.6T) | M2 | 41 | 44948 | 1842868 | 22000 | 902000 | 2500 | 102500 | 69448 | 2847368 |  | 2017 | NCK | 성현기공 | 2017-5-0544 | 2847368 | 0
STS_덕트 | STAINLESS SHEET(STS304) | (0.8T) | M2 | 9 | 53370 | 480330 | 22000 | 198000 | 2500 | 22500 | 77870 | 700830 |  | 2017 | NCK | 성현기공 | 2017-5-0544 | 700830 | 0
덕트_보온 | DUCT INSULATION(GW+FOIL) | 25THK | M2 | 87 | 2956 | 257172 | 3500 | 304500 |  | 0 | 6456 | 561672 |  | 2017 | NCK | 성현기공 | 2017-5-0544 | 561672 | 0
캔버스 | CANVAS | 3.2T | M2 | 11 | 37509 | 412599 | 23636 | 259996 |  | 0 | 61145 | 672595 |  | 2017 | NCK | 성현기공 | 2017-5-0544 | 672595 | 0
STS_망 | STS MESH(STS304) | #24 | ㎡ | 8 | 34500 | 276000 | 9000 | 72000 |  | 0 | 43500 | 348000 |  | 2017 | NCK | 성현기공 | 2017-5-0544 | 348000 | 0
STS_REGISTER | REGISTER (STS) | 1100 x 300 | EA | 4 | 170775 | 683100 |  | 0 |  | 0 | 170775 | 683100 |  | 2017 | NCK | 성현기공 | 2017-5-0544 | 683100 | 0
STS_REGISTER | REGISTER (STS) | 300 x 200 | EA | 6 | 51750 | 310500 |  | 0 |  | 0 | 51750 | 310500 |  | 2017 | NCK | 성현기공 | 2017-5-0544 | 310500 | 0
STS_REGISTER | REGISTER (STS) | 500 x 300 | EA | 3 | 77625 | 232875 |  | 0 |  | 0 | 77625 | 232875 |  | 2017 | NCK | 성현기공 | 2017-5-0544 | 232875 | 0
STS_V.D | V.D (STS) | 1000 x 300 | EA | 4 | 120750 | 483000 |  | 0 |  | 0 | 120750 | 483000 |  | 2017 | NCK | 성현기공 | 2017-5-0544 | 483000 | 0
STS_V.D | V.D (STS) | 300 x 300 | EA | 2 | 51750 | 103500 |  | 0 |  | 0 | 51750 | 103500 |  | 2017 | NCK | 성현기공 | 2017-5-0544 | 103500 | 0
STS_V.D | V.D (STS) | 400 x 300 | EA | 3 | 51750 | 155250 |  | 0 |  | 0 | 51750 | 155250 |  | 2017 | NCK | 성현기공 | 2017-5-0544 | 155250 | 0
STS_V.D | V.D (STS) | 400 x 400 | EA | 3 | 64400 | 193200 |  | 0 |  | 0 | 64400 | 193200 |  | 2017 | NCK | 성현기공 | 2017-5-0544 | 193200 | 0
STS_V.D | V.D (STS) | 600 x 500 | EA | 2 | 120750 | 241500 |  | 0 |  | 0 | 120750 | 241500 |  | 2017 | NCK | 성현기공 | 2017-5-0544 | 241500 | 0
HOOD | HOOD | 1000x1000 | SET | 3 | 448500 | 1345500 | 45000 | 135000 |  | 0 | 493500 | 1480500 |  | 2017 | NCK | 성현기공 | 2017-5-0544 | 1480500 | 0
HOOD | HOOD | 800x800 | SET | 2 | 402500 | 805000 | 41000 | 82000 |  | 0 | 443500 | 887000 |  | 2017 | NCK | 성현기공 | 2017-5-0544 | 887000 | 0
삭제 | TOOL-CHARGE | LABOR COST 3% | L/S | 1 | 120644 | 120644 |  | 0 |  | 0 | 120644 | 120644 |  | 2017 | NCK | 성현기공 | 2017-5-0544 | 120644 | 0
삭제 | EF-521 (SIROCCO) | 2,600CMH*25mmAq | 대 | 1 | 970000 | 970000 | 100000 | 100000 |  |  |  | 1070000 |  | 2017 | 스템코 | 가나건설산업 | 2017-5-1425 | 1070000 | 0
삭제 | EF-522 (TURBO FAN) | 18,000CMH*120mmAq | 대 | 2 | 5050000 | 10100000 | 1500000 | 3000000 |  |  |  | 13100000 |  | 2017 | 스템코 | 가나건설산업 | 2017-5-1425 | 13100000 | 0
삭제 | EF-523 (TURBO FAN) | 22,000CMH*120mmAq | 대 | 1 | 5050000 | 5050000 | 1500000 | 1500000 |  |  |  | 6550000 |  | 2017 | 스템코 | 가나건설산업 | 2017-5-1425 | 6550000 | 0
삭제 | EF-524 (WALL VENTILATOR, W/PRE FILTER) | 800CMH*3mmAq | 대 | 4 | 300000 | 1200000 | 80000 | 320000 |  |  |  | 1520000 |  | 2017 | 스템코 | 가나건설산업 | 2017-5-1425 | 1520000 | 0
삭제 | EF-525 (AIR FOIL) | 40,000CMH*120mmAq | 대 | 1 | 4300000 | 4300000 | 130000 | 130000 |  |  |  | 4430000 |  | 2017 | 스템코 | 가나건설산업 | 2017-5-1425 | 4430000 | 0
삭제 | EF-526 (AIR FOIL) | 40,000CMH*120mmAq | 대 | 1 | 4300000 | 4300000 | 130000 | 130000 |  |  |  | 4430000 |  | 2017 | 스템코 | 가나건설산업 | 2017-5-1425 | 4430000 | 0
삭제 | EF-527 (AIR FOIL) | 9,600CMH*120mmAq | 대 | 1 | 1920000 | 1920000 | 110000 | 110000 |  |  |  | 2030000 |  | 2017 | 스템코 | 가나건설산업 | 2017-5-1425 | 2030000 | 0
삭제 | EF-528 (AIR FOIL) | 15,000CMH*120mmAq | 대 | 1 | 2310000 | 2310000 | 120000 | 120000 |  |  |  | 2430000 |  | 2017 | 스템코 | 가나건설산업 | 2017-5-1425 | 2430000 | 0
삭제 | EF-529 (AIR FOIL) | 12,000CMH*120mmAq | 대 | 2 | 2160000 | 4320000 | 120000 | 240000 |  |  |  | 4560000 |  | 2017 | 스템코 | 가나건설산업 | 2017-5-1425 | 4560000 | 0
삭제 | EF-530 (DUCT IN LINE) | 820CMH*18mmAq | 대 | 1 | 550000 | 550000 | 60000 | 60000 |  |  |  | 610000 |  | 2017 | 스템코 | 가나건설산업 | 2017-5-1425 | 610000 | 0
삭제 | SF-523 (TURBO FAN) | 42,000CMH*120mmAq | 대 | 1 | 9600000 | 9600000 | 180000 | 180000 |  |  |  | 9780000 |  | 2017 | 스템코 | 가나건설산업 | 2017-5-1425 | 9780000 | 0
삭제 | CAV-501 CONSTANT AIR VOLUME(TR) | 450 CMH | EA | 2 | 480000 | 960000 | 82000 | 164000 |  |  |  | 1124000 |  | 2017 | 스템코 | 가나건설산업 | 2017-5-1425 | 1124000 | 0
삭제 | 장비대 |  | 식 | 1 |  | 49027594 |  | 874000 |  |  |  | 49901594 |  | 2017 | 스템코 | 가나건설산업 | 2017-5-1425 | 49901594 | 0
삭제 | EF-506 (SIROCCO) 철거 | 4,800CMH*30mmAq | 대 | 1 |  | 0 |  | 250000 |  |  |  | 250000 |  | 2017 | 스템코 | 가나건설산업 | 2017-5-1425 | 250000 | 0
STS_덕트 | 각형닥트제작설치 (STS) | 1.0T | M2 | 61 | 65139 | 3973479 | 48532 | 2960452 |  |  | 113671 | 6933931 |  | 2017 | 스템코 | 가나건설산업 | 2017-5-1425 | 6933931 | 0
삭제 | 잡자재비 |  | 식 | 1 | 119203 | 119203 | 0 | 0 |  |  | 119203 | 119203 |  | 2017 | 스템코 | 가나건설산업 | 2017-5-1425 | 119203 | 0
STS_V.D | V.D (STS) | 250 x 200 | EA | 1 | 60900 | 60900 | 0 | 0 |  |  | 60900 | 60900 |  | 2017 | 스템코 | 가나건설산업 | 2017-5-1425 | 60900 | 0
삭제 | TIE-IN | 350 x 500 > 250 x 200 | 개소 | 1 | 52500 | 52500 | 0 | 0 |  |  | 52500 | 52500 |  | 2017 | 스템코 | 가나건설산업 | 2017-5-1425 | 52500 | 0
삭제 | 운반비 |  | 식 | 1 | 289272 | 289272 | 0 | 0 |  |  | 289272 | 289272 |  | 2017 | 스템코 | 가나건설산업 | 2017-5-1425 | 289272 | 0
삭제 | 노무비 | 덕트공 | 인 | 2 | 0 | 0 | 123405 | 246810 |  |  | 123405 | 246810 |  | 2017 | 스템코 | 가나건설산업 | 2017-5-1425 | 246810 | 0
삭제 | 공구손료 | 품의 3% | 식 | 1 | 91769 | 91769 |  |  |  |  | 91769 | 91769 |  | 2017 | 스템코 | 가나건설산업 | 2017-5-1425 | 91769 | 0
PVC_덕트 | P.V.C DUCT | D600*6T | M | 86 | 80372 | 6911992 | 0 | 0 |  |  | 80372 | 6911992 |  | 2017 | 스템코 | 가나건설산업 | 2017-5-1425 | 6911992 | 0
삭제 | 잡자재비 |  | 식 | 1 | 207360 | 207360 | 0 | 0 |  |  | 207360 | 207360 |  | 2017 | 스템코 | 가나건설산업 | 2017-5-1425 | 207360 | 0
PVC_엘보 | PVC 45' ELBOW | D600 | EA | 4 | 130481 | 521924 | 0 | 0 |  |  | 130481 | 521924 |  | 2017 | 스템코 | 가나건설산업 | 2017-5-1425 | 521924 | 0
PVC_엘보 | PVC 90' ELBOW | D600 | EA | 1 | 213334 | 213334 | 0 | 0 |  |  | 213334 | 213334 |  | 2017 | 스템코 | 가나건설산업 | 2017-5-1425 | 213334 | 0
PVC_티 | PVC TEE | D900xD600 | EA | 1 | 309439 | 309439 | 0 | 0 |  |  | 309439 | 309439 |  | 2017 | 스템코 | 가나건설산업 | 2017-5-1425 | 309439 | 0
PVC_캡 | PVC CAP | D600 | EA | 1 | 120558 | 120558 | 0 | 0 |  |  | 120558 | 120558 |  | 2017 | 스템코 | 가나건설산업 | 2017-5-1425 | 120558 | 0
PVC_소켓 | PVC SOCKET | D600 | EA | 21 | 43659 | 916839 | 0 | 0 |  |  | 43659 | 916839 |  | 2017 | 스템코 | 가나건설산업 | 2017-5-1425 | 916839 | 0
삭제 | 파이프행가 | 비절연,D600 | EA | 34 | 17364 | 590376 | 0 | 0 |  |  | 17364 | 590376 |  | 2017 | 스템코 | 가나건설산업 | 2017-5-1425 | 590376 | 0
삭제 | TIE-IN | D900 > D600 | 개소 | 1 | 43659 | 43659 | 0 | 0 |  |  | 43659 | 43659 |  | 2017 | 스템코 | 가나건설산업 | 2017-5-1425 | 43659 | 0
삭제 | 운반비 |  | 식 | 1 | 629414 | 629414 | 0 | 0 |  |  | 629414 | 629414 |  | 2017 | 스템코 | 가나건설산업 | 2017-5-1425 | 629414 | 0
삭제 | 노무비 | 덕트공 | 인 | 36 | 0 | 0 | 123405 | 4442580 |  |  | 123405 | 4442580 |  | 2017 | 스템코 | 가나건설산업 | 2017-5-1425 | 4442580 | 0
삭제 | 공구손료 | 품의 3% | 식 | 1 | 132300 | 132300 | 0 | 0 |  |  | 132300 | 132300 |  | 2017 | 스템코 | 가나건설산업 | 2017-5-1425 | 132300 | 0
PVC_덕트 | P.V.C DUCT | D50*6T | M | 19 | 1331 | 25289 | 0 | 0 |  |  | 1331 | 25289 |  | 2017 | 스템코 | 가나건설산업 | 2017-5-1425 | 25289 | 0
PVC_덕트 | P.V.C DUCT | D150*6T | M | 111 | 10205 | 1132755 | 0 | 0 |  |  | 10205 | 1132755 |  | 2017 | 스템코 | 가나건설산업 | 2017-5-1425 | 1132755 | 0
PVC_덕트 | P.V.C DUCT | D250*6T | M | 40 | 25146 | 1005840 | 0 | 0 |  |  | 25146 | 1005840 |  | 2017 | 스템코 | 가나건설산업 | 2017-5-1425 | 1005840 | 0
삭제 | 잡자재비 |  | 식 | 1 | 65861 | 65861 | 0 | 0 |  |  | 65861 | 65861 |  | 2017 | 스템코 | 가나건설산업 | 2017-5-1425 | 65861 | 0
PVC_엘보 | PVC 45' ELBOW | D250 | EA | 2 | 16607 | 33214 | 0 | 0 |  |  | 16607 | 33214 |  | 2017 | 스템코 | 가나건설산업 | 2017-5-1425 | 33214 | 0
PVC_엘보 | PVC 90' ELBOW | D50 | EA | 5 | 338 | 1690 | 0 | 0 |  |  | 338 | 1690 |  | 2017 | 스템코 | 가나건설산업 | 2017-5-1425 | 1690 | 0
PVC_엘보 | PVC 90' ELBOW | D150 | EA | 13 | 4824 | 62712 | 0 | 0 |  |  | 4824 | 62712 |  | 2017 | 스템코 | 가나건설산업 | 2017-5-1425 | 62712 | 0
PVC_엘보 | PVC 90' ELBOW | D250 | EA | 1 | 22437 | 22437 | 0 | 0 |  |  | 22437 | 22437 |  | 2017 | 스템코 | 가나건설산업 | 2017-5-1425 | 22437 | 0
PVC_티 | PVC TEE | D150xD50 | EA | 13 | 3616 | 47008 | 0 | 0 |  |  | 3616 | 47008 |  | 2017 | 스템코 | 가나건설산업 | 2017-5-1425 | 47008 | 0
PVC_레듀셔 | PVC REDUCER | D600 | EA | 1 | 104186 | 104186 | 0 | 0 |  |  | 104186 | 104186 |  | 2017 | 스템코 | 가나건설산업 | 2017-5-1425 | 104186 | 0
PVC_캡 | PVC CAP | D150 | EA | 2 | 4649 | 9298 | 0 | 0 |  |  | 4649 | 9298 |  | 2017 | 스템코 | 가나건설산업 | 2017-5-1425 | 9298 | 0
PVC_캡 | PVC CAP | D250 | EA | 1 | 11315 | 11315 | 0 | 0 |  |  | 11315 | 11315 |  | 2017 | 스템코 | 가나건설산업 | 2017-5-1425 | 11315 | 0
PVC_소켓 | PVC SOCKET | D50 | EA | 4 | 289 | 1156 | 0 | 0 |  |  | 289 | 1156 |  | 2017 | 스템코 | 가나건설산업 | 2017-5-1425 | 1156 | 0
PVC_소켓 | PVC SOCKET | D150 | EA | 27 | 2658 | 71766 | 0 | 0 |  |  | 2658 | 71766 |  | 2017 | 스템코 | 가나건설산업 | 2017-5-1425 | 71766 | 0
PVC_소켓 | PVC SOCKET | D250 | EA | 10 | 11417 | 114170 | 0 | 0 |  |  | 11417 | 114170 |  | 2017 | 스템코 | 가나건설산업 | 2017-5-1425 | 114170 | 0
PVC_V.D | R.V.D (PVC) | D50 | EA | 6 | 12639 | 75834 | 0 | 0 |  |  | 12639 | 75834 |  | 2017 | 스템코 | 가나건설산업 | 2017-5-1425 | 75834 | 0
PVC_V.D | R.V.D (PVC) | D150 | EA | 2 | 15976 | 31952 | 0 | 0 |  |  | 15976 | 31952 |  | 2017 | 스템코 | 가나건설산업 | 2017-5-1425 | 31952 | 0
삭제 | 파이프행가 | 비절연,D50 | EA | 7 | 603 | 4221 | 0 | 0 |  |  | 603 | 4221 |  | 2017 | 스템코 | 가나건설산업 | 2017-5-1425 | 4221 | 0
삭제 | 파이프행가 | 비절연,D150 | EA | 44 | 3119 | 137236 | 0 | 0 |  |  | 3119 | 137236 |  | 2017 | 스템코 | 가나건설산업 | 2017-5-1425 | 137236 | 0
삭제 | 파이프행가 | 비절연,D250 | EA | 16 | 5198 | 83168 | 0 | 0 |  |  | 5198 | 83168 |  | 2017 | 스템코 | 가나건설산업 | 2017-5-1425 | 83168 | 0
삭제 | TIE-IN | D150 > D150 | 개소 | 1 | 12423 | 12423 | 0 | 0 |  |  | 12423 | 12423 |  | 2017 | 스템코 | 가나건설산업 | 2017-5-1425 | 12423 | 0
삭제 | TIE-IN | D600 > D150 | 개소 | 1 | 206483 | 206483 | 0 | 0 |  |  | 206483 | 206483 |  | 2017 | 스템코 | 가나건설산업 | 2017-5-1425 | 206483 | 0
삭제 | 운반비 |  | 식 | 1 | 419484 | 419484 | 0 | 0 |  |  | 419484 | 419484 |  | 2017 | 스템코 | 가나건설산업 | 2017-5-1425 | 419484 | 0
삭제 | 노무비 | 덕트공 | 인 | 25 | 0 | 0 | 123405 | 3085125 |  |  | 123405 | 3085125 |  | 2017 | 스템코 | 가나건설산업 | 2017-5-1425 | 3085125 | 0
삭제 | 공구손료 | 품의 3% | 식 | 1 | 90720 | 90720 | 0 | 0 |  |  | 90720 | 90720 |  | 2017 | 스템코 | 가나건설산업 | 2017-5-1425 | 90720 | 0
덕트 | G.I DUCT SHEET | #18 (1.2t) | M2 | 90 | 20034 | 1803060 | 0 | 0 |  |  | 20034 | 1803060 |  | 2017 | 스템코 | 가나건설산업 | 2017-5-1425 | 1803060 | 0
삭제 | 잡자재비 |  | 식 | 1 | 31128 | 31128 | 0 | 0 |  |  | 31128 | 31128 |  | 2017 | 스템코 | 가나건설산업 | 2017-5-1425 | 31128 | 0
덕트_보온 | 각형덕트보온 (G/W + 베파베리아) | 32K * 50T | M2 | 90 | 9408 | 846720 | 0 | 0 |  |  | 9408 | 846720 |  | 2017 | 스템코 | 가나건설산업 | 2017-5-1425 | 846720 | 0
덕트_보온 | 각형덕트보온 (칼라함석마감) | 0.5T | M2 | 90 | 12309 | 1107810 | 0 | 0 |  |  | 12309 | 1107810 |  | 2017 | 스템코 | 가나건설산업 | 2017-5-1425 | 1107810 | 0
삭제 | 보온부자재 |  | 식 | 1 | 141750 | 141750 | 0 | 0 |  |  | 141750 | 141750 |  | 2017 | 스템코 | 가나건설산업 | 2017-5-1425 | 141750 | 0
PVC_V.D | V.D (PVC) | 450 x 200 | EA | 1 | 51030 | 51030 | 0 | 0 |  |  | 51030 | 51030 |  | 2017 | 스템코 | 가나건설산업 | 2017-5-1425 | 51030 | 0
삭제 | TIE-IN | 600 x 450 > 450 x 200 | 개소 | 1 | 56700 | 56700 | 0 | 0 |  |  | 56700 | 56700 |  | 2017 | 스템코 | 가나건설산업 | 2017-5-1425 | 56700 | 0
삭제 | 운반비 |  | 식 | 1 | 414526 | 414526 | 0 | 0 |  |  | 414526 | 414526 |  | 2017 | 스템코 | 가나건설산업 | 2017-5-1425 | 414526 | 0
삭제 | 노무비 | 덕트공 | 인 | 6 | 0 | 0 | 123405 | 740430 |  |  | 123405 | 740430 |  | 2017 | 스템코 | 가나건설산업 | 2017-5-1425 | 740430 | 0
삭제 | 공구손료 | 품의 3% | 식 | 1 | 180073 | 180073 | 0 | 0 |  |  | 180073 | 180073 |  | 2017 | 스템코 | 가나건설산업 | 2017-5-1425 | 180073 | 0
PVC_덕트 | P.V.C DUCT | D200*6T | M | 53 | 16915 | 896495 |  |  |  |  | 16915 | 896495 |  | 2017 | 스템코 | 가나건설산업 | 2017-5-1425 | 896495 | 0
삭제 | 잡자재비 |  | 식 | 1 | 26894 | 26894 |  |  |  |  | 26894 | 26894 |  | 2017 | 스템코 | 가나건설산업 | 2017-5-1425 | 26894 | 0
PVC_엘보 | PVC 45' ELBOW | D200 | EA | 4 | 7742 | 30968 |  |  |  |  | 7742 | 30968 |  | 2017 | 스템코 | 가나건설산업 | 2017-5-1425 | 30968 | 0
PVC_엘보 | PVC 90' ELBOW | D200 | EA | 3 | 7742 | 23226 |  |  |  |  | 7742 | 23226 |  | 2017 | 스템코 | 가나건설산업 | 2017-5-1425 | 23226 | 0
PVC_레듀셔 | PVC REDUCER | D600 | EA | 1 | 104186 | 104186 |  |  |  |  | 104186 | 104186 |  | 2017 | 스템코 | 가나건설산업 | 2017-5-1425 | 104186 | 0
PVC_캡 | PVC CAP | D200 | EA | 1 | 5919 | 5919 |  |  |  |  | 5919 | 5919 |  | 2017 | 스템코 | 가나건설산업 | 2017-5-1425 | 5919 | 0
PVC_소켓 | PVC SOCKET | D200 | EA | 13 | 5472 | 71136 |  |  |  |  | 5472 | 71136 |  | 2017 | 스템코 | 가나건설산업 | 2017-5-1425 | 71136 | 0
삭제 | 파이프행가 | 비절연,D200 | EA | 21 | 3473 | 72933 |  |  |  |  | 3473 | 72933 |  | 2017 | 스템코 | 가나건설산업 | 2017-5-1425 | 72933 | 0
삭제 | TIE-IN | D900 > D200 | 개소 | 1 | 309439 | 309439 |  |  |  |  | 309439 | 309439 |  | 2017 | 스템코 | 가나건설산업 | 2017-5-1425 | 309439 | 0
삭제 | 운반비 |  | 식 | 1 | 247907 | 247907 |  |  |  |  | 247907 | 247907 |  | 2017 | 스템코 | 가나건설산업 | 2017-5-1425 | 247907 | 0
삭제 | 노무비 | 덕트공 | 인 | 13 | 0 | 0 | 123405 | 1604265 |  |  | 123405 | 1604265 |  | 2017 | 스템코 | 가나건설산업 | 2017-5-1425 | 1604265 | 0
삭제 | 공구손료 | 품의 3% | 식 | 1 | 49140 | 49140 |  |  |  |  | 49140 | 49140 |  | 2017 | 스템코 | 가나건설산업 | 2017-5-1425 | 49140 | 0
덕트 | G.I DUCT SHEET | #18 (1.2t) | M2 | 410 | 20034 | 8213940 | 24710 | 10131100 |  |  | 44744 | 18345040 |  | 2017 | 스템코 | 가나건설산업 | 2017-5-1425 | 18345040 | 0
삭제 | 잡자재비 |  | 식 | 1 | 246418 | 246418 | 0 | 0 |  |  | 246418 | 246418 |  | 2017 | 스템코 | 가나건설산업 | 2017-5-1425 | 246418 | 0
덕트_보온 | 각형덕트보온 (아티론/은박+난연) | 40T | M2 | 128 | 17248 | 2207744 | 17820 | 2280960 |  |  | 35068 | 4488704 |  | 2017 | 스템코 | 가나건설산업 | 2017-5-1425 | 4488704 | 0
덕트_보온 | 각형덕트보온 (칼라함석 마감) | 0.5T | M2 | 128 | 12309 | 1575552 | 15388 | 1969664 |  |  | 27697 | 3545216 |  | 2017 | 스템코 | 가나건설산업 | 2017-5-1425 | 3545216 | 0
덕트_보온 | 각형덕트후렌지보온 (아티론/은박+난연) | 5T | M2 | 19 | 3481 | 66139 | 7079 | 134501 |  |  | 10560 | 200640 |  | 2017 | 스템코 | 가나건설산업 | 2017-5-1425 | 200640 | 0
삭제 | 보온부자재 |  | 식 | 1 | 581175 | 581175 | 0 | 0 |  |  | 581175 | 581175 |  | 2017 | 스템코 | 가나건설산업 | 2017-5-1425 | 581175 | 0
V.D | V.D (G.I) | 600 x 450 | EA | 1 | 33170 | 33170 | 0 | 0 |  |  | 33170 | 33170 |  | 2017 | 스템코 | 가나건설산업 | 2017-5-1425 | 33170 | 0
F.V.D | F.V.D (G.I) | 750 x 500 | EA | 2 | 46069 | 92138 | 0 | 0 |  |  | 46069 | 92138 |  | 2017 | 스템코 | 가나건설산업 | 2017-5-1425 | 92138 | 0
삭제 | 캔버스이음 및 설치 |  | M2 | 2 | 10915 | 21830 | 27225 | 54450 |  |  | 38140 | 76280 |  | 2017 | 스템코 | 가나건설산업 | 2017-5-1425 | 76280 | 0
점검구 | 점검구 | 300 x 300 | EA | 2 | 10915 | 21830 | 0 | 0 |  |  | 10915 | 21830 |  | 2017 | 스템코 | 가나건설산업 | 2017-5-1425 | 21830 | 0
삭제 | 운반비 |  | 식 | 1 | 579943 | 579943 | 0 | 0 |  |  | 579943 | 579943 |  | 2017 | 스템코 | 가나건설산업 | 2017-5-1425 | 579943 | 0
삭제 | 노무비 | 덕트공 | 인 | 12 | 0 | 0 | 123405 | 1480860 |  |  | 123405 | 1480860 |  | 2017 | 스템코 | 가나건설산업 | 2017-5-1425 | 1480860 | 0
삭제 | 노무비 | 보온공 | 인 | 2 | 0 | 0 | 118609 | 237218 |  |  | 118609 | 237218 |  | 2017 | 스템코 | 가나건설산업 | 2017-5-1425 | 237218 | 0
삭제 | 공구손료 | 품의 3% | 식 | 1 | 512755 | 512755 | 0 | 0 |  |  | 512755 | 512755 |  | 2017 | 스템코 | 가나건설산업 | 2017-5-1425 | 512755 | 0
덕트 | G.I DUCT SHEET | #18 (1.2t) | M2 | 372 | 20034 | 7452648 | 24710 | 9192120 |  |  | 44744 | 16644768 |  | 2017 | 스템코 | 가나건설산업 | 2017-5-1425 | 16644768 | 0
삭제 | 잡자재비 |  | 식 | 1 | 246418 | 246418 | 0 | 0 |  |  | 246418 | 246418 |  | 2017 | 스템코 | 가나건설산업 | 2017-5-1425 | 246418 | 0
덕트_보온 | 각형덕트보온 (아티론/은박+난연) | 40T | M2 | 207 | 17248 | 3570336 | 17820 | 3688740 |  |  | 35068 | 7259076 |  | 2017 | 스템코 | 가나건설산업 | 2017-5-1425 | 7259076 | 0
덕트_보온 | 각형덕트보온 (칼라함석 마감) | 0.5T | M2 | 207 | 12309 | 2547963 | 15388 | 3185316 |  |  | 27697 | 5733279 |  | 2017 | 스템코 | 가나건설산업 | 2017-5-1425 | 5733279 | 0
덕트_보온 | 각형덕트후렌지보온 (아티론/은박+난연) | 5T | M2 | 31 | 3481 | 107911 | 7079 | 219449 |  |  | 10560 | 327360 |  | 2017 | 스템코 | 가나건설산업 | 2017-5-1425 | 327360 | 0
삭제 | 보온부자재 |  | 식 | 1 | 1410413 | 1410413 | 0 | 0 |  |  | 1410413 | 1410413 |  | 2017 | 스템코 | 가나건설산업 | 2017-5-1425 | 1410413 | 0
F.V.D | F.V.D (G.I) | 600 x 450 | EA | 4 | 47345 | 189380 | 0 | 0 |  |  | 47345 | 189380 |  | 2017 | 스템코 | 가나건설산업 | 2017-5-1425 | 189380 | 0
삭제 | 캔버스이음 및 설치 |  | M2 | 2 | 10915 | 21830 | 27225 | 54450 |  |  | 38140 | 76280 |  | 2017 | 스템코 | 가나건설산업 | 2017-5-1425 | 76280 | 0
점검구 | 점검구 | 300 x 300 | EA | 2 | 10915 | 21830 | 0 | 0 |  |  | 10915 | 21830 |  | 2017 | 스템코 | 가나건설산업 | 2017-5-1425 | 21830 | 0
삭제 | 운반비 |  | 식 | 1 | 1266195 | 1266195 | 0 | 0 |  |  | 1266195 | 1266195 |  | 2017 | 스템코 | 가나건설산업 | 2017-5-1425 | 1266195 | 0
삭제 | 노무비 | 덕트공 | 인 | 25 | 0 | 0 | 123405 | 3085125 |  |  | 123405 | 3085125 |  | 2017 | 스템코 | 가나건설산업 | 2017-5-1425 | 3085125 | 0
삭제 | 노무비 | 보온공 | 인 | 3 | 0 | 0 | 118609 | 355827 |  |  | 118609 | 355827 |  | 2017 | 스템코 | 가나건설산업 | 2017-5-1425 | 355827 | 0
삭제 | 공구손료 | 품의 3% | 식 | 1 | 1115580 | 1115580 |  | 0 |  |  | 1115580 | 1115580 |  | 2017 | 스템코 | 가나건설산업 | 2017-5-1425 | 1115580 | 0
삭제 | ANGLE (STL) | 50 * 50 | KG | 2231 | 1091 | 2434021 | 0 | 0 |  |  | 1091 | 2434021 |  | 2017 | 스템코 | 가나건설산업 | 2017-5-1425 | 2434021 | 0
잡철물제작설치 | 잡철물 제작 설치 | 보통 | KG | 2231 | 0 | 0 | 1782 | 3975642 |  |  | 1782 | 3975642 |  | 2017 | 스템코 | 가나건설산업 | 2017-5-1425 | 3975642 | 0
삭제 | 인써트 앙카 플레이트 | 150 * 150 * 6T | 장 | 242 | 3119 | 754798 | 0 | 0 |  |  | 3119 | 754798 |  | 2017 | 스템코 | 가나건설산업 | 2017-5-1425 | 754798 | 0
삭제 | 셋트 앙카 | 1/2" | EA | 968 | 643 | 622424 | 0 | 0 |  |  | 643 | 622424 |  | 2017 | 스템코 | 가나건설산업 | 2017-5-1425 | 622424 | 0
녹막이페인트칠 | 녹막이 페인트 | 광명단 2회 | M2 | 140 | 1259 | 176260 | 3168 | 443520 |  |  | 4427 | 619780 |  | 2017 | 스템코 | 가나건설산업 | 2017-5-1425 | 619780 | 0
녹막이페인트칠 | 조합 페인트 | 2회 | M2 | 140 | 1259 | 176260 | 3168 | 443520 |  |  | 4427 | 619780 |  | 2017 | 스템코 | 가나건설산업 | 2017-5-1425 | 619780 | 0
삭제 | 비계설치비 |  | 식 | 1 | 2091175 | 2091175 | 0 | 0 |  |  | 2091175 | 2091175 |  | 2017 | 스템코 | 가나건설산업 | 2017-5-1425 | 2091175 | 0
삭제 | 장비대 |  | 식 | 1 | 2100000 | 2100000 | 0 | 0 |  |  | 2100000 | 2100000 |  | 2017 | 스템코 | 가나건설산업 | 2017-5-1425 | 2100000 | 0
STS_덕트 | 각형닥트제작설치 (STS) | 1.0T | M2 | 133 | 58625 | 7797125 | 43679 | 5809307 |  |  | 102304 | 13606432 |  | 2017 | 스템코 | 가나건설산업 | 2017-5-1425 | 13606432 | 0
삭제 | 잡자재비 |  | 식 | 1 | 233913 | 233913 | 0 | 0 |  |  | 233913 | 233913 |  | 2017 | 스템코 | 가나건설산업 | 2017-5-1425 | 233913 | 0
STS_V.D | V.D (STS) | 300 x 200 | EA | 1 | 54810 | 54810 | 0 | 0 |  |  | 54810 | 54810 |  | 2017 | 스템코 | 가나건설산업 | 2017-5-1425 | 54810 | 0
STS_F.V.D | F.V.D (STS) | 300 x 200 | EA | 1 | 68985 | 68985 | 0 | 0 |  |  | 68985 | 68985 |  | 2017 | 스템코 | 가나건설산업 | 2017-5-1425 | 68985 | 0
삭제 | TIE-IN | D420 > 300 x 200 | 개소 | 1 | 75600 | 75600 | 0 | 0 |  |  | 75600 | 75600 |  | 2017 | 스템코 | 가나건설산업 | 2017-5-1425 | 75600 | 0
삭제 | 운반비 |  | 식 | 1 | 616286 | 616286 | 0 | 0 |  |  | 616286 | 616286 |  | 2017 | 스템코 | 가나건설산업 | 2017-5-1425 | 616286 | 0
삭제 | 노무비 | 덕트공 | 인 | 4 | 0 | 0 | 123405 | 493620 |  |  | 123405 | 493620 |  | 2017 | 스템코 | 가나건설산업 | 2017-5-1425 | 493620 | 0
삭제 | 공구손료 | 품의 3% | 식 | 1 | 199960 | 199960 | 0 | 0 |  |  | 199960 | 199960 |  | 2017 | 스템코 | 가나건설산업 | 2017-5-1425 | 199960 | 0
FRP_덕트 | F.R.P DUCT | D450*6T | M | 8 | 146711 | 1173688 |  |  |  |  | 146711 | 1173688 |  | 2017 | 스템코 | 가나건설산업 | 2017-5-1425 | 1173688 | 0
PVC_덕트 | P.V.C DUCT | D450*6T | M | 63 | 49613 | 3125619 |  |  |  |  | 49613 | 3125619 |  | 2017 | 스템코 | 가나건설산업 | 2017-5-1425 | 3125619 | 0
삭제 | 잡자재비 |  | 식 | 1 | 128978 | 128978 |  |  |  |  | 128978 | 128978 |  | 2017 | 스템코 | 가나건설산업 | 2017-5-1425 | 128978 | 0
FRP_엘보 | FRP 45' ELBOW | D450 | EA | 1 | 154017 | 154017 |  |  |  |  | 154017 | 154017 |  | 2017 | 스템코 | 가나건설산업 | 2017-5-1425 | 154017 | 0
FRP_엘보 | FRP 90' ELBOW | D450 | EA | 4 | 154017 | 616068 |  |  |  |  | 154017 | 616068 |  | 2017 | 스템코 | 가나건설산업 | 2017-5-1425 | 616068 | 0
PVC_엘보 | PVC 45' ELBOW | D450 | EA | 1 | 88358 | 88358 |  |  |  |  | 88358 | 88358 |  | 2017 | 스템코 | 가나건설산업 | 2017-5-1425 | 88358 | 0
PVC_엘보 | PVC 90' ELBOW | D450 | EA | 2 | 148838 | 297676 |  |  |  |  | 148838 | 297676 |  | 2017 | 스템코 | 가나건설산업 | 2017-5-1425 | 297676 | 0
PVC_캡 | PVC CAP | D450 | EA | 1 | 78388 | 78388 |  |  |  |  | 78388 | 78388 |  | 2017 | 스템코 | 가나건설산업 | 2017-5-1425 | 78388 | 0
PVC_소켓 | PVC SOCKET | D450 | EA | 15 | 28279 | 424185 |  |  |  |  | 28279 | 424185 |  | 2017 | 스템코 | 가나건설산업 | 2017-5-1425 | 424185 | 0
PVC_V.D | R.V.D (PVC) | D450 | EA | 1 | 127575 | 127575 |  |  |  |  | 127575 | 127575 |  | 2017 | 스템코 | 가나건설산업 | 2017-5-1425 | 127575 | 0
STS_F.V.D | F.V.D (STS) | D450 | EA | 1 | 127575 | 127575 |  |  |  |  | 127575 | 127575 |  | 2017 | 스템코 | 가나건설산업 | 2017-5-1425 | 127575 | 0
삭제 | 파이프행가 | 비절연,D450 | EA | 25 | 13395 | 334875 |  |  |  |  | 13395 | 334875 |  | 2017 | 스템코 | 가나건설산업 | 2017-5-1425 | 334875 | 0
삭제 | TIE-IN | D1000 > D450 | 개소 | 1 | 343821 | 343821 |  |  |  |  | 343821 | 343821 |  | 2017 | 스템코 | 가나건설산업 | 2017-5-1425 | 343821 | 0
삭제 | 운반비 |  | 식 | 1 | 381948 | 381948 |  |  |  |  | 381948 | 381948 |  | 2017 | 스템코 | 가나건설산업 | 2017-5-1425 | 381948 | 0
삭제 | 노무비 | 덕트공 | 인 | 24 | 0 | 0 | 123405 | 2961720 |  |  | 123405 | 2961720 |  | 2017 | 스템코 | 가나건설산업 | 2017-5-1425 | 2961720 | 0
삭제 | 공구손료 | 품의 3% | 식 | 1 | 90720 | 90720 |  |  |  |  | 90720 | 90720 |  | 2017 | 스템코 | 가나건설산업 | 2017-5-1425 | 90720 | 0
FRP_덕트 | F.R.P DUCT | D300*6T | M | 7 | 80561 | 563927 |  |  |  |  | 80561 | 563927 |  | 2017 | 스템코 | 가나건설산업 | 2017-5-1425 | 563927 | 0
PVC_덕트 | P.V.C DUCT | D300*6T | M | 67 | 34823 | 2333141 |  |  |  |  | 34823 | 2333141 |  | 2017 | 스템코 | 가나건설산업 | 2017-5-1425 | 2333141 | 0
삭제 | 잡자재비 |  | 식 | 1 | 86913 | 86913 |  |  |  |  | 86913 | 86913 |  | 2017 | 스템코 | 가나건설산업 | 2017-5-1425 | 86913 | 0
FRP_엘보 | FRP 90' ELBOW | D300 | EA | 2 | 84589 | 169178 |  |  |  |  | 84589 | 169178 |  | 2017 | 스템코 | 가나건설산업 | 2017-5-1425 | 169178 | 0
PVC_엘보 | PVC 90' ELBOW | D300 | EA | 2 | 99225 | 198450 |  |  |  |  | 99225 | 198450 |  | 2017 | 스템코 | 가나건설산업 | 2017-5-1425 | 198450 | 0
PVC_캡 | PVC CAP | D300 | EA | 1 | 52093 | 52093 |  |  |  |  | 52093 | 52093 |  | 2017 | 스템코 | 가나건설산업 | 2017-5-1425 | 52093 | 0
PVC_소켓 | PVC SOCKET | D300 | EA | 16 | 17364 | 277824 |  |  |  |  | 17364 | 277824 |  | 2017 | 스템코 | 가나건설산업 | 2017-5-1425 | 277824 | 0
PVC_V.D | R.V.D (PVC) | D300 | EA | 1 | 36383 | 36383 |  |  |  |  | 36383 | 36383 |  | 2017 | 스템코 | 가나건설산업 | 2017-5-1425 | 36383 | 0
STS_F.V.D | F.V.D (STS) | D300 | EA | 1 | 87885 | 87885 |  |  |  |  | 87885 | 87885 |  | 2017 | 스템코 | 가나건설산업 | 2017-5-1425 | 87885 | 0
삭제 | 파이프행가 | 비절연,D300 | EA | 26 | 7442 | 193492 |  |  |  |  | 7442 | 193492 |  | 2017 | 스템코 | 가나건설산업 | 2017-5-1425 | 193492 | 0
삭제 | TIE-IN | D1000 > D300 | 개소 | 1 | 343821 | 343821 |  |  |  |  | 343821 | 343821 |  | 2017 | 스템코 | 가나건설산업 | 2017-5-1425 | 343821 | 0
삭제 | 운반비 |  | 식 | 1 | 358437 | 358437 |  |  |  |  | 358437 | 358437 |  | 2017 | 스템코 | 가나건설산업 | 2017-5-1425 | 358437 | 0
삭제 | 노무비 | 덕트공 | 인 | 18 | 0 | 0 | 123405 | 2221290 |  |  | 123405 | 2221290 |  | 2017 | 스템코 | 가나건설산업 | 2017-5-1425 | 2221290 | 0
삭제 | 공구손료 | 품의 3% | 식 | 1 | 68040 | 68040 |  |  |  |  | 68040 | 68040 |  | 2017 | 스템코 | 가나건설산업 | 2017-5-1425 | 68040 | 0
덕트 | G.I DUCT SHEET | #18 (1.2t) | M2 | 71 | 20034 | 1422414 | 24710 | 1754410 |  |  | 44744 | 3176824 |  | 2017 | 스템코 | 가나건설산업 | 2017-5-1425 | 3176824 | 0
삭제 | 잡자재비 |  | 식 | 1 | 42672 | 42672 | 0 | 0 |  |  | 42672 | 42672 |  | 2017 | 스템코 | 가나건설산업 | 2017-5-1425 | 42672 | 0
덕트_보온 | 각형덕트보온 (아티론/은박+난연) | 40T | M2 | 71 | 17248 | 1224608 | 17820 | 1265220 |  |  | 35068 | 2489828 |  | 2017 | 스템코 | 가나건설산업 | 2017-5-1425 | 2489828 | 0
덕트_보온 | 각형덕트보온 (칼라함석 마감) | 0.5T | M2 | 71 | 12309 | 873939 | 15388 | 1092548 |  |  | 27697 | 1966487 |  | 2017 | 스템코 | 가나건설산업 | 2017-5-1425 | 1966487 | 0
덕트_보온 | 각형덕트후렌지보온 (아티론/은박+난연) | 5T | M2 | 10 | 3481 | 34810 | 7079 | 70790 |  |  | 10560 | 105600 |  | 2017 | 스템코 | 가나건설산업 | 2017-5-1425 | 105600 | 0
삭제 | 보온부자재 |  | 식 | 1 | 100643 | 100643 | 0 | 0 |  |  | 100643 | 100643 |  | 2017 | 스템코 | 가나건설산업 | 2017-5-1425 | 100643 | 0
V.D | V.D (G.I) | 300 x 250 | EA | 1 | 15976 | 15976 | 0 | 0 |  |  | 15976 | 15976 |  | 2017 | 스템코 | 가나건설산업 | 2017-5-1425 | 15976 | 0
F.V.D | F.V.D (G.I) | 300 x 250 | EA | 1 | 28110 | 28110 | 0 | 0 |  |  | 28110 | 28110 |  | 2017 | 스템코 | 가나건설산업 | 2017-5-1425 | 28110 | 0
점검구 | 점검구 | 200 x 200 | EA | 1 | 9044 | 9044 | 0 | 0 |  |  | 9044 | 9044 |  | 2017 | 스템코 | 가나건설산업 | 2017-5-1425 | 9044 | 0
삭제 | 운반비 |  | 식 | 1 | 361978 | 361978 | 0 | 0 |  |  | 361978 | 361978 |  | 2017 | 스템코 | 가나건설산업 | 2017-5-1425 | 361978 | 0
삭제 | 노무비 | 덕트공 | 인 | 18 | 0 | 0 | 123405 | 2221290 |  |  | 123405 | 2221290 |  | 2017 | 스템코 | 가나건설산업 | 2017-5-1425 | 2221290 | 0
삭제 | 노무비 | 보온공 | 인 | 1 | 0 | 0 | 118609 | 118609 |  |  | 118609 | 118609 |  | 2017 | 스템코 | 가나건설산업 | 2017-5-1425 | 118609 | 0
삭제 | 공구손료 | 품의 3% | 식 | 1 | 148214 | 148214 | 0 | 0 |  |  | 148214 | 148214 |  | 2017 | 스템코 | 가나건설산업 | 2017-5-1425 | 148214 | 0
FRP_덕트 | F.R.P DUCT | D300*6T | M | 5 | 80561 | 402805 |  | 0 |  |  | 80561 | 402805 |  | 2017 | 스템코 | 가나건설산업 | 2017-5-1425 | 402805 | 0
PVC_덕트 | P.V.C DUCT | D300*6T | M | 65 | 34823 | 2263495 |  | 0 |  |  | 34823 | 2263495 |  | 2017 | 스템코 | 가나건설산업 | 2017-5-1425 | 2263495 | 0
삭제 | 잡자재비 |  | 식 | 1 | 79990 | 79990 |  | 0 |  |  | 79990 | 79990 |  | 2017 | 스템코 | 가나건설산업 | 2017-5-1425 | 79990 | 0
FRP_엘보 | FRP 90' ELBOW | D300 | EA | 2 | 84589 | 169178 |  | 0 |  |  | 84589 | 169178 |  | 2017 | 스템코 | 가나건설산업 | 2017-5-1425 | 169178 | 0
PVC_엘보 | PVC 90' ELBOW | D300 | EA | 2 | 99225 | 198450 |  | 0 |  |  | 99225 | 198450 |  | 2017 | 스템코 | 가나건설산업 | 2017-5-1425 | 198450 | 0
PVC_캡 | PVC CAP | D300 | EA | 1 | 52093 | 52093 |  | 0 |  |  | 52093 | 52093 |  | 2017 | 스템코 | 가나건설산업 | 2017-5-1425 | 52093 | 0
PVC_소켓 | PVC SOCKET | D300 | EA | 16 | 17364 | 277824 |  | 0 |  |  | 17364 | 277824 |  | 2017 | 스템코 | 가나건설산업 | 2017-5-1425 | 277824 | 0
PVC_V.D | R.V.D (PVC) | D300 | EA | 1 | 36383 | 36383 |  | 0 |  |  | 36383 | 36383 |  | 2017 | 스템코 | 가나건설산업 | 2017-5-1425 | 36383 | 0
STS_F.V.D | F.V.D (STS) | D300 | EA | 1 | 87885 | 87885 |  | 0 |  |  | 87885 | 87885 |  | 2017 | 스템코 | 가나건설산업 | 2017-5-1425 | 87885 | 0
삭제 | 파이프행가 | 비절연,D300 | EA | 26 | 7442 | 193492 |  | 0 |  |  | 7442 | 193492 |  | 2017 | 스템코 | 가나건설산업 | 2017-5-1425 | 193492 | 0
삭제 | TIE-IN | D1000 > D300 | 개소 | 1 | 343821 | 343821 |  | 0 |  |  | 343821 | 343821 |  | 2017 | 스템코 | 가나건설산업 | 2017-5-1425 | 343821 | 0
삭제 | 운반비 |  | 식 | 1 | 334931 | 334931 |  | 0 |  |  | 334931 | 334931 |  | 2017 | 스템코 | 가나건설산업 | 2017-5-1425 | 334931 | 0
삭제 | 노무비 | 덕트공 | 인 | 17 | 0 | 0 | 123405 | 2097885 |  |  | 123405 | 2097885 |  | 2017 | 스템코 | 가나건설산업 | 2017-5-1425 | 2097885 | 0
삭제 | 공구손료 | 품의 3% | 식 | 1 | 60076 | 60076 |  | 0 |  |  | 60076 | 60076 |  | 2017 | 스템코 | 가나건설산업 | 2017-5-1425 | 60076 | 0
FRP_덕트 | F.R.P DUCT | D800*6T | M | 2 | 326847 | 653694 |  |  |  |  | 326847 | 653694 |  | 2017 | 스템코 | 가나건설산업 | 2017-5-1425 | 653694 | 0
FRP_덕트 | F.R.P DUCT | D1000*6T | M | 25 | 511207 | 12780175 |  |  |  |  | 511207 | 12780175 |  | 2017 | 스템코 | 가나건설산업 | 2017-5-1425 | 12780175 | 0
PVC_덕트 | P.V.C DUCT | D800*6T | M | 106 | 127353 | 13499418 |  |  |  |  | 127353 | 13499418 |  | 2017 | 스템코 | 가나건설산업 | 2017-5-1425 | 13499418 | 0
삭제 | 잡자재비 |  | 식 | 1 | 807998 | 807998 |  |  |  |  | 807998 | 807998 |  | 2017 | 스템코 | 가나건설산업 | 2017-5-1425 | 807998 | 0
FRP_엘보 | FRP 90' ELBOW | D1000 | EA | 3 | 562328 | 1686984 |  |  |  |  | 562328 | 1686984 |  | 2017 | 스템코 | 가나건설산업 | 2017-5-1425 | 1686984 | 0
FRP_캡 | FRP CAP | D1000 | EA | 1 | 178923 | 178923 |  |  |  |  | 178923 | 178923 |  | 2017 | 스템코 | 가나건설산업 | 2017-5-1425 | 178923 | 0
FRP_플랜지 | FRP FLANGE | D1000 | EA | 1 | 128520 | 128520 |  |  |  |  | 128520 | 128520 |  | 2017 | 스템코 | 가나건설산업 | 2017-5-1425 | 128520 | 0
PVC_엘보 | PVC 45' ELBOW | D800 | EA | 2 | 219185 | 438370 |  |  |  |  | 219185 | 438370 |  | 2017 | 스템코 | 가나건설산업 | 2017-5-1425 | 438370 | 0
PVC_엘보 | PVC 90' ELBOW | D800 | EA | 4 | 338499 | 1353996 |  |  |  |  | 338499 | 1353996 |  | 2017 | 스템코 | 가나건설산업 | 2017-5-1425 | 1353996 | 0
PVC_캡 | PVC CAP | D800 | EA | 1 | 182007 | 182007 |  |  |  |  | 182007 | 182007 |  | 2017 | 스템코 | 가나건설산업 | 2017-5-1425 | 182007 | 0
PVC_소켓 | PVC SOCKET | D800 | EA | 26 | 67473 | 1754298 |  |  |  |  | 67473 | 1754298 |  | 2017 | 스템코 | 가나건설산업 | 2017-5-1425 | 1754298 | 0
PVC_V.D | R.V.D (PVC) | D800 | EA | 1 | 307125 | 307125 |  |  |  |  | 307125 | 307125 |  | 2017 | 스템코 | 가나건설산업 | 2017-5-1425 | 307125 | 0
STS_F.V.D | F.V.D (STS) | D800 | EA | 2 | 688414 | 1376828 |  |  |  |  | 688414 | 1376828 |  | 2017 | 스템코 | 가나건설산업 | 2017-5-1425 | 1376828 | 0
삭제 | 파이프행가 | 비절연,D800 | EA | 42 | 42998 | 1805916 |  |  |  |  | 42998 | 1805916 |  | 2017 | 스템코 | 가나건설산업 | 2017-5-1425 | 1805916 | 0
삭제 | 운반비 |  | 식 | 1 | 1461913 | 1461913 |  |  |  |  | 1461913 | 1461913 |  | 2017 | 스템코 | 가나건설산업 | 2017-5-1425 | 1461913 | 0
삭제 | 노무비 | 덕트공 | 인 | 108 | 0 | 0 | 123405 | 13327740 |  |  | 123405 | 13327740 |  | 2017 | 스템코 | 가나건설산업 | 2017-5-1425 | 13327740 | 0
삭제 | 공구손료 | 품의 3% | 식 | 1 | 407400 | 407400 |  |  |  |  | 407400 | 407400 |  | 2017 | 스템코 | 가나건설산업 | 2017-5-1425 | 407400 | 0
덕트 | G.I DUCT SHEET | #18 (1.2t) | M2 | 133 | 20034 | 2664522 | 24710 | 3286430 |  |  | 44744 | 5950952 |  | 2017 | 스템코 | 가나건설산업 | 2017-5-1425 | 5950952 | 0
삭제 | 잡자재비 |  | 식 | 1 | 246418 | 246418 | 0 | 0 |  |  | 246418 | 246418 |  | 2017 | 스템코 | 가나건설산업 | 2017-5-1425 | 246418 | 0
덕트_보온 | 각형덕트보온 (아티론/은박+난연) | 40T | M2 | 6 | 17248 | 103488 | 17820 | 106920 |  |  | 35068 | 210408 |  | 2017 | 스템코 | 가나건설산업 | 2017-5-1425 | 210408 | 0
덕트_보온 | 각형덕트보온 (칼라함석 마감) | 0.5T | M2 | 6 | 12309 | 73854 | 15388 | 92328 |  |  | 27697 | 166182 |  | 2017 | 스템코 | 가나건설산업 | 2017-5-1425 | 166182 | 0
덕트_보온 | 각형덕트후렌지보온 (아티론/은박+난연) | 5T | M2 | 1 | 3481 | 3481 | 7079 | 7079 |  |  | 10560 | 10560 |  | 2017 | 스템코 | 가나건설산업 | 2017-5-1425 | 10560 | 0
삭제 | 보온부자재 |  | 식 | 1 | 8505 | 8505 | 0 | 0 |  |  | 8505 | 8505 |  | 2017 | 스템코 | 가나건설산업 | 2017-5-1425 | 8505 | 0
V.D | V.D (G.I) | 300 x 250 | EA | 1 | 15976 | 15976 | 0 | 0 |  |  | 15976 | 15976 |  | 2017 | 스템코 | 가나건설산업 | 2017-5-1425 | 15976 | 0
F.V.D | F.V.D (G.I) | 300 x 250 | EA | 2 | 28110 | 56220 | 0 | 0 |  |  | 28110 | 56220 |  | 2017 | 스템코 | 가나건설산업 | 2017-5-1425 | 56220 | 0
점검구 | 점검구 | 200 x 200 | EA | 2 | 8797 | 17594 | 0 | 0 |  |  | 8797 | 17594 |  | 2017 | 스템코 | 가나건설산업 | 2017-5-1425 | 17594 | 0
삭제 | 운반비 |  | 식 | 1 | 418775 | 418775 | 0 | 0 |  |  | 418775 | 418775 |  | 2017 | 스템코 | 가나건설산업 | 2017-5-1425 | 418775 | 0
삭제 | 노무비 | 덕트공 | 인 | 1 | 0 | 0 | 123405 | 123405 |  |  | 123405 | 123405 |  | 2017 | 스템코 | 가나건설산업 | 2017-5-1425 | 123405 | 0
삭제 | 노무비 | 보온공 | 인 | 1 | 0 | 0 | 118609 | 118609 |  |  | 118609 | 118609 |  | 2017 | 스템코 | 가나건설산업 | 2017-5-1425 | 118609 | 0
삭제 | 공구손료 | 품의 3% | 식 | 1 | 118694 | 118694 | 0 | 0 |  |  | 118694 | 118694 |  | 2017 | 스템코 | 가나건설산업 | 2017-5-1425 | 118694 | 0
덕트 | G.I DUCT SHEET | #18 (1.2t) | M2 | 680 | 20034 | 13623120 | 24710 | 16802800 |  |  | 44744 | 30425920 |  | 2017 | 스템코 | 가나건설산업 | 2017-5-1425 | 30425920 | 0
삭제 | 잡자재비 |  | 식 | 1 | 246418 | 246418 | 0 | 0 |  |  | 246418 | 246418 |  | 2017 | 스템코 | 가나건설산업 | 2017-5-1425 | 246418 | 0
덕트_보온 | 각형덕트보온 (아티론/은박+난연) | 40T | M2 | 141 | 17248 | 2431968 | 17820 | 2512620 |  |  | 35068 | 4944588 |  | 2017 | 스템코 | 가나건설산업 | 2017-5-1425 | 4944588 | 0
덕트_보온 | 각형덕트보온 (칼라함석 마감) | 0.5T | M2 | 141 | 12309 | 1735569 | 15388 | 2169708 |  |  | 27697 | 3905277 |  | 2017 | 스템코 | 가나건설산업 | 2017-5-1425 | 3905277 | 0
덕트_보온 | 각형덕트후렌지보온 (아티론/은박+난연) | 5T | M2 | 21 | 3481 | 73101 | 7079 | 148659 |  |  | 10560 | 221760 |  | 2017 | 스템코 | 가나건설산업 | 2017-5-1425 | 221760 | 0
삭제 | 보온부자재 |  | 식 | 1 | 199868 | 199868 | 0 | 0 |  |  | 199868 | 199868 |  | 2017 | 스템코 | 가나건설산업 | 2017-5-1425 | 199868 | 0
V.D | V.D (G.I) | 600 x 400 | EA | 1 | 29484 | 29484 | 0 | 0 |  |  | 29484 | 29484 |  | 2017 | 스템코 | 가나건설산업 | 2017-5-1425 | 29484 | 0
V.D | V.D (G.I) | 800 x 500 | EA | 1 | 49140 | 49140 | 0 | 0 |  |  | 49140 | 49140 |  | 2017 | 스템코 | 가나건설산업 | 2017-5-1425 | 49140 | 0
F.V.D | F.V.D (G.I) | 800 x 550 | EA | 1 | 54054 | 54054 | 0 | 0 |  |  | 54054 | 54054 |  | 2017 | 스템코 | 가나건설산업 | 2017-5-1425 | 54054 | 0
삭제 | 캔버스이음 및 설치 |  | M2 | 2 | 10915 | 21830 | 27225 | 54450 |  |  | 38140 | 76280 |  | 2017 | 스템코 | 가나건설산업 | 2017-5-1425 | 76280 | 0
점검구 | 점검구 | 300 x 300 | EA | 1 | 10915 | 10915 | 0 | 0 |  |  | 10915 | 10915 |  | 2017 | 스템코 | 가나건설산업 | 2017-5-1425 | 10915 | 0
삭제 | 운반비 |  | 식 | 1 | 979144 | 979144 | 0 | 0 |  |  | 979144 | 979144 |  | 2017 | 스템코 | 가나건설산업 | 2017-5-1425 | 979144 | 0
삭제 | 노무비 | 덕트공 | 인 | 15 | 0 | 0 | 123405 | 1851075 |  |  | 123405 | 1851075 |  | 2017 | 스템코 | 가나건설산업 | 2017-5-1425 | 1851075 | 0
삭제 | 노무비 | 보온공 | 인 | 4 | 0 | 0 | 118609 | 474436 |  |  | 118609 | 474436 |  | 2017 | 스템코 | 가나건설산업 | 2017-5-1425 | 474436 | 0
삭제 | 공구손료 | 품의 3% | 식 | 1 | 761906 | 761906 | 0 | 0 |  |  | 761906 | 761906 |  | 2017 | 스템코 | 가나건설산업 | 2017-5-1425 | 761906 | 0
덕트 | G.I DUCT SHEET | #18 (1.2t) | M2 | 480 | 20034 | 9616320 | 24710 | 11860800 |  |  | 44744 | 21477120 |  | 2017 | 스템코 | 가나건설산업 | 2017-5-1425 | 21477120 | 0
삭제 | 잡자재비 |  | 식 | 1 | 246418 | 246418 | 0 | 0 |  |  | 246418 | 246418 |  | 2017 | 스템코 | 가나건설산업 | 2017-5-1425 | 246418 | 0
덕트_보온 | 각형덕트보온 (아티론/은박+난연) | 40T | M2 | 207 | 17248 | 3570336 | 17820 | 3688740 |  |  | 35068 | 7259076 |  | 2017 | 스템코 | 가나건설산업 | 2017-5-1425 | 7259076 | 0
덕트_보온 | 각형덕트보온 (칼라함석 마감) | 0.5T | M2 | 207 | 12309 | 2547963 | 15388 | 3185316 |  |  | 27697 | 5733279 |  | 2017 | 스템코 | 가나건설산업 | 2017-5-1425 | 5733279 | 0
덕트_보온 | 각형덕트후렌지보온 (아티론/은박+난연) | 5T | M2 | 31 | 3481 | 107911 | 7079 | 219449 |  |  | 10560 | 327360 |  | 2017 | 스템코 | 가나건설산업 | 2017-5-1425 | 327360 | 0
삭제 | 보온부자재 |  | 식 | 1 | 293423 | 293423 | 0 | 0 |  |  | 293423 | 293423 |  | 2017 | 스템코 | 가나건설산업 | 2017-5-1425 | 293423 | 0
F.V.D | F.V.D (G.I) | 600 x 450 | EA | 4 | 47345 | 189380 | 0 | 0 |  |  | 47345 | 189380 |  | 2017 | 스템코 | 가나건설산업 | 2017-5-1425 | 189380 | 0
삭제 | 캔버스이음 및 설치 |  | M2 | 2 | 10915 | 21830 | 27225 | 54450 |  |  | 38140 | 76280 |  | 2017 | 스템코 | 가나건설산업 | 2017-5-1425 | 76280 | 0
점검구 | 점검구 | 300 x 300 | EA | 1 | 10915 | 10915 | 0 | 0 |  |  | 10915 | 10915 |  | 2017 | 스템코 | 가나건설산업 | 2017-5-1425 | 10915 | 0
삭제 | 운반비 |  | 식 | 1 | 915772 | 915772 | 0 | 0 |  |  | 915772 | 915772 |  | 2017 | 스템코 | 가나건설산업 | 2017-5-1425 | 915772 | 0
삭제 | 노무비 | 덕트공 | 인 | 7 | 0 | 0 | 123405 | 863835 |  |  | 123405 | 863835 |  | 2017 | 스템코 | 가나건설산업 | 2017-5-1425 | 863835 | 0
삭제 | 노무비 | 보온공 | 인 | 5 | 0 | 0 | 118609 | 593045 |  |  | 118609 | 593045 |  | 2017 | 스템코 | 가나건설산업 | 2017-5-1425 | 593045 | 0
삭제 | 공구손료 | 품의 3% | 식 | 1 | 650186 | 650186 | 0 | 0 |  |  | 650186 | 650186 |  | 2017 | 스템코 | 가나건설산업 | 2017-5-1425 | 650186 | 0
삭제 | ANGLE (STL) | 50 * 50 | KG | 2732 | 1091 | 2980612 | 0 | 0 |  |  | 1091 | 2980612 |  | 2017 | 스템코 | 가나건설산업 | 2017-5-1425 | 2980612 | 0
삭제 | ㄷ-CHANNEL (STL) | 100 * 50 | KG | 2299 | 1276 | 2933524 | 0 | 0 |  |  | 1276 | 2933524 |  | 2017 | 스템코 | 가나건설산업 | 2017-5-1425 | 2933524 | 0
잡철물제작설치 | 잡철물 제작 설치 | 보통 | KG | 5031 | 0 | 0 | 1782 | 8965242 |  |  | 1782 | 8965242 |  | 2017 | 스템코 | 가나건설산업 | 2017-5-1425 | 8965242 | 0
삭제 | 인써트 앙카 플레이트 | 150 * 150 * 6T | 장 | 350 | 3119 | 1091650 | 0 | 0 |  |  | 3119 | 1091650 |  | 2017 | 스템코 | 가나건설산업 | 2017-5-1425 | 1091650 | 0
삭제 | 셋트 앙카 | 1/2" | EA | 1400 | 643 | 900200 | 0 | 0 |  |  | 643 | 900200 |  | 2017 | 스템코 | 가나건설산업 | 2017-5-1425 | 900200 | 0
녹막이페인트칠 | 녹막이 페인트 | 광명단 2회 | M2 | 265 | 1259 | 333635 | 3168 | 839520 |  |  | 4427 | 1173155 |  | 2017 | 스템코 | 가나건설산업 | 2017-5-1425 | 1173155 | 0
녹막이페인트칠 | 조합 페인트 | 2회 | M2 | 265 | 1259 | 333635 | 3168 | 839520 |  |  | 4427 | 1173155 |  | 2017 | 스템코 | 가나건설산업 | 2017-5-1425 | 1173155 | 0
삭제 | 장비대 |  | 식 | 1 | 1886343 | 1886343 | 0 | 0 |  |  | 1886343 | 1886343 |  | 2017 | 스템코 | 가나건설산업 | 2017-5-1425 | 1886343 | 0
덕트 | G.I DUCT SHEET | #22 (0.8t) | M2 | 40 | 15149 | 605960 | 17541 | 701640 |  |  | 32690 | 1307600 |  | 2017 | 스템코 | 가나건설산업 | 2017-5-1425 | 1307600 | 0
덕트 | G.I DUCT SHEET | #20 (1.0t) | M2 | 266 | 17593 | 4679738 | 20919 | 5564454 |  |  | 38512 | 10244192 |  | 2017 | 스템코 | 가나건설산업 | 2017-5-1425 | 10244192 | 0
삭제 | 잡자재비 |  | 식 | 1 | 169911 | 169911 | 0 | 0 |  |  | 169911 | 169911 |  | 2017 | 스템코 | 가나건설산업 | 2017-5-1425 | 169911 | 0
V.D | V.D (G.I) | 500 x 400 | EA | 1 | 24570 | 24570 | 0 | 0 |  |  | 24570 | 24570 |  | 2017 | 스템코 | 가나건설산업 | 2017-5-1425 | 24570 | 0
V.D | V.D (G.I) | 700 x 300 | EA | 22 | 25799 | 567578 | 0 | 0 |  |  | 25799 | 567578 |  | 2017 | 스템코 | 가나건설산업 | 2017-5-1425 | 567578 | 0
V.D | V.D (G.I) | 1000 x 650 | EA | 2 | 79853 | 159706 | 0 | 0 |  |  | 79853 | 159706 |  | 2017 | 스템코 | 가나건설산업 | 2017-5-1425 | 159706 | 0
STS_망 | STS 망 | #21 | M2 | 5 | 26933 | 134665 | 0 | 0 |  |  | 26933 | 134665 |  | 2017 | 스템코 | 가나건설산업 | 2017-5-1425 | 134665 | 0
삭제 | 장비대 |  | 식 | 1 | 567000 | 567000 | 0 | 0 |  |  | 567000 | 567000 |  | 2017 | 스템코 | 가나건설산업 | 2017-5-1425 | 567000 | 0
삭제 | 운반비 |  | 식 | 1 | 683007 | 683007 | 0 | 0 |  |  | 683007 | 683007 |  | 2017 | 스템코 | 가나건설산업 | 2017-5-1425 | 683007 | 0
삭제 | 노무비 | 덕트공 | 인 | 13 | 0 | 0 | 123405 | 1604265 |  |  | 123405 | 1604265 |  | 2017 | 스템코 | 가나건설산업 | 2017-5-1425 | 1604265 | 0
삭제 | 공구손료 | 품의 3% | 식 | 1 | 248513 | 248513 | 0 | 0 |  |  | 248513 | 248513 |  | 2017 | 스템코 | 가나건설산업 | 2017-5-1425 | 248513 | 0
덕트 | G.I DUCT SHEET | #24 (0.6t) | M2 | 85 | 11925 | 1013625 | 16190 | 1376150 |  |  | 28115 | 2389775 |  | 2017 | 스템코 | 가나건설산업 | 2017-5-1425 | 2389775 | 0
덕트 | G.I DUCT SHEET | #22 (0.8t) | M2 | 22 | 15149 | 333278 | 17541 | 385902 |  |  | 32690 | 719180 |  | 2017 | 스템코 | 가나건설산업 | 2017-5-1425 | 719180 | 0
덕트 | G.I DUCT SHEET | #20 (1.0t) | M2 | 30 | 17593 | 527790 | 20919 | 627570 |  |  | 38512 | 1155360 |  | 2017 | 스템코 | 가나건설산업 | 2017-5-1425 | 1155360 | 0
삭제 | G.I DUCT SHEET (철거물량) | #24 (0.6t) | M2 | 12 | 20034 | 240408 | 24710 | 296520 |  |  | 44744 | 536928 |  | 2017 | 스템코 | 가나건설산업 | 2017-5-1425 | 536928 | 0
삭제 | 잡자재비 |  | 식 | 1 | 63453 | 63453 | 0 | 0 |  |  | 63453 | 63453 |  | 2017 | 스템코 | 가나건설산업 | 2017-5-1425 | 63453 | 0
덕트_보온 | 각형덕트보온 (아티론/은박+난연) | 20T | M2 | 137 | 8624 | 1181488 | 8415 | 1152855 |  |  | 17039 | 2334343 |  | 2017 | 스템코 | 가나건설산업 | 2017-5-1425 | 2334343 | 0
덕트_보온 | 각형덕트후렌지보온 (아티론/은박+난연) | 5T | M2 | 20 | 3481 | 69620 | 7079 | 141580 |  |  | 10560 | 211200 |  | 2017 | 스템코 | 가나건설산업 | 2017-5-1425 | 211200 | 0
삭제 | 보온부자재 |  | 식 | 1 | 102891 | 102891 | 0 | 0 |  |  | 102891 | 102891 |  | 2017 | 스템코 | 가나건설산업 | 2017-5-1425 | 102891 | 0
V.D | V.D (G.I) | 250 x 250 | EA | 1 | 6526 | 6526 | 0 | 0 |  |  | 6526 | 6526 |  | 2017 | 스템코 | 가나건설산업 | 2017-5-1425 | 6526 | 0
REGISTER | REGISTER (AL) | 800 x 500 | EA | 2 | 71820 | 143640 | 0 | 0 |  |  | 71820 | 143640 |  | 2017 | 스템코 | 가나건설산업 | 2017-5-1425 | 143640 | 0
삭제 | PUNCHING PLATE (STS) | 800 x 1100 | EA | 8 | 20790 | 166320 | 0 | 0 |  |  | 20790 | 166320 |  | 2017 | 스템코 | 가나건설산업 | 2017-5-1425 | 166320 | 0
후렉시블호스 | FLEXIBLE (보온) | 250￠ | M | 45 | 8595 | 386775 | 0 | 0 |  |  | 8595 | 386775 |  | 2017 | 스템코 | 가나건설산업 | 2017-5-1425 | 386775 | 0
삭제 | SPIN IN | 250￠ | EA | 18 | 2514 | 45252 | 0 | 0 |  |  | 2514 | 45252 |  | 2017 | 스템코 | 가나건설산업 | 2017-5-1425 | 45252 | 0
STS_BAND | SUS-BAND | 250￠ | EA | 36 | 945 | 34020 | 0 | 0 |  |  | 945 | 34020 |  | 2017 | 스템코 | 가나건설산업 | 2017-5-1425 | 34020 | 0
삭제 | 장비대 |  | 식 | 1 | 472500 | 472500 | 0 | 0 |  |  | 472500 | 472500 |  | 2017 | 스템코 | 가나건설산업 | 2017-5-1425 | 472500 | 0
삭제 | 운반비 |  | 식 | 1 | 425250 | 425250 | 0 | 0 |  |  | 425250 | 425250 |  | 2017 | 스템코 | 가나건설산업 | 2017-5-1425 | 425250 | 0
삭제 | 노무비 | 덕트공 | 인 | 18 | 0 | 0 | 123405 | 2221290 |  |  | 123405 | 2221290 |  | 2017 | 스템코 | 가나건설산업 | 2017-5-1425 | 2221290 | 0
삭제 | 노무비 | 보온공 | 인 | 8 | 0 | 0 | 118609 | 948872 |  |  | 118609 | 948872 |  | 2017 | 스템코 | 가나건설산업 | 2017-5-1425 | 948872 | 0
삭제 | 공구손료 | 품의 3% | 식 | 1 | 90782 | 90782 |  | 0 |  |  | 90782 | 90782 |  | 2017 | 스템코 | 가나건설산업 | 2017-5-1425 | 90782 | 0
덕트 | G.I DUCT SHEET | #24 (0.6t) | M2 | 20 | 11925 | 238500 | 16190 | 323800 |  |  | 28115 | 562300 |  | 2017 | 스템코 | 가나건설산업 | 2017-5-1425 | 562300 | 0
덕트 | G.I DUCT SHEET | #22 (0.8t) | M2 | 53 | 15149 | 802897 | 17541 | 929673 |  |  | 32690 | 1732570 |  | 2017 | 스템코 | 가나건설산업 | 2017-5-1425 | 1732570 | 0
삭제 | G.I DUCT SHEET (철거물량) | #24 (0.6t) | M2 | 19 | 0 | 0 | 10524 | 199956 |  |  | 10524 | 199956 |  | 2017 | 스템코 | 가나건설산업 | 2017-5-1425 | 199956 | 0
삭제 | G.I DUCT SHEET (철거물량) | #22 (0.8t) | M2 | 32 | 0 | 0 | 11401 | 364832 |  |  | 11401 | 364832 |  | 2017 | 스템코 | 가나건설산업 | 2017-5-1425 | 364832 | 0
삭제 | 잡자재비 |  | 식 | 1 | 31242 | 31242 | 0 | 0 |  |  | 31242 | 31242 |  | 2017 | 스템코 | 가나건설산업 | 2017-5-1425 | 31242 | 0
덕트_보온 | 각형덕트보온 (아티론/은박+난연) | 20T | M2 | 73 | 8624 | 629552 | 8415 | 614295 |  |  | 17039 | 1243847 |  | 2017 | 스템코 | 가나건설산업 | 2017-5-1425 | 1243847 | 0
덕트_보온 | 각형덕트후렌지보온 (아티론/은박+난연) | 5T | M2 | 10 | 3481 | 34810 | 7079 | 70790 |  |  | 10560 | 105600 |  | 2017 | 스템코 | 가나건설산업 | 2017-5-1425 | 105600 | 0
삭제 | 보온부자재 |  | 식 | 1 | 103478 | 103478 | 0 | 0 |  |  | 103478 | 103478 |  | 2017 | 스템코 | 가나건설산업 | 2017-5-1425 | 103478 | 0
V.D | V.D (G.I) | 350 x 350 | EA | 1 | 15976 | 15976 | 0 | 0 |  |  | 15976 | 15976 |  | 2017 | 스템코 | 가나건설산업 | 2017-5-1425 | 15976 | 0
REGISTER | REGISTER (AL) | 800 x 500 | EA | 4 | 71820 | 287280 | 0 | 0 |  |  | 71820 | 287280 |  | 2017 | 스템코 | 가나건설산업 | 2017-5-1425 | 287280 | 0
후렉시블호스 | FLEXIBLE (보온) | 250￠ | M | 43 | 8836 | 379948 | 0 | 0 |  |  | 8836 | 379948 |  | 2017 | 스템코 | 가나건설산업 | 2017-5-1425 | 379948 | 0
삭제 | SPIN IN | 250￠ | EA | 17 | 2514 | 42738 | 0 | 0 |  |  | 2514 | 42738 |  | 2017 | 스템코 | 가나건설산업 | 2017-5-1425 | 42738 | 0
STS_BAND | SUS-BAND | 250￠ | EA | 34 | 945 | 32130 | 0 | 0 |  |  | 945 | 32130 |  | 2017 | 스템코 | 가나건설산업 | 2017-5-1425 | 32130 | 0
삭제 | 장비대 |  | 식 | 1 | 567000 | 567000 | 0 | 0 |  |  | 567000 | 567000 |  | 2017 | 스템코 | 가나건설산업 | 2017-5-1425 | 567000 | 0
삭제 | 운반비 |  | 식 | 1 | 356198 | 356198 | 0 | 0 |  |  | 356198 | 356198 |  | 2017 | 스템코 | 가나건설산업 | 2017-5-1425 | 356198 | 0
삭제 | 폐기물처리비 |  | 식 | 1 | 425250 | 425250 | 0 | 0 |  |  | 425250 | 425250 |  | 2017 | 스템코 | 가나건설산업 | 2017-5-1425 | 425250 | 0
삭제 | 노무비 | 덕트공 | 인 | 6 | 0 | 0 | 123405 | 740430 |  |  | 123405 | 740430 |  | 2017 | 스템코 | 가나건설산업 | 2017-5-1425 | 740430 | 0
삭제 | 노무비 | 보온공 | 인 | 2 | 0 | 0 | 118609 | 237218 |  |  | 118609 | 237218 |  | 2017 | 스템코 | 가나건설산업 | 2017-5-1425 | 237218 | 0
삭제 | 공구손료 | 품의 3% | 식 | 1 | 109891 | 109891 | 0 | 0 |  |  | 109891 | 109891 |  | 2017 | 스템코 | 가나건설산업 | 2017-5-1425 | 109891 | 0
덕트 | G.I DUCT SHEET | #24 (0.6t) | M2 | 6 | 11925 | 71550 | 16190 | 97140 |  |  | 28115 | 168690 |  | 2017 | 스템코 | 가나건설산업 | 2017-5-1425 | 168690 | 0
덕트 | G.I DUCT SHEET | #18 (1.2t) | M2 | 78 | 20034 | 1562652 | 24710 | 1927380 |  |  | 44744 | 3490032 |  | 2017 | 스템코 | 가나건설산업 | 2017-5-1425 | 3490032 | 0
삭제 | G.I DUCT SHEET (철거물량) | #24 (0.6t) | M2 | 5 | 0 | 0 | 10524 | 52620 |  |  | 10524 | 52620 |  | 2017 | 스템코 | 가나건설산업 | 2017-5-1425 | 52620 | 0
삭제 | G.I DUCT SHEET (철거물량) | #18 (1.2t) | M2 | 23 | 0 | 0 | 11401 | 262223 |  |  | 11401 | 262223 |  | 2017 | 스템코 | 가나건설산업 | 2017-5-1425 | 262223 | 0
삭제 | 잡자재비 |  | 식 | 1 | 31242 | 31242 | 0 | 0 |  |  | 31242 | 31242 |  | 2017 | 스템코 | 가나건설산업 | 2017-5-1425 | 31242 | 0
덕트_보온 | 각형덕트보온 (G/W + 베파베리아) | 32K * 50T | M2 | 84 | 9408 | 790272 | 14865 | 1248660 |  |  | 24273 | 2038932 |  | 2017 | 스템코 | 가나건설산업 | 2017-5-1425 | 2038932 | 0
삭제 | 보온부자재 |  | 식 | 1 | 119070 | 119070 | 7079 | 7079 |  |  | 126149 | 126149 |  | 2017 | 스템코 | 가나건설산업 | 2017-5-1425 | 126149 | 0
V.D | V.D (G.I) | 400 x 450 | EA | 1 | 22113 | 22113 | 0 | 0 |  |  | 22113 | 22113 |  | 2017 | 스템코 | 가나건설산업 | 2017-5-1425 | 22113 | 0
삭제 | 장비대 |  | 식 | 1 | 567000 | 567000 | 0 | 0 |  |  | 567000 | 567000 |  | 2017 | 스템코 | 가나건설산업 | 2017-5-1425 | 567000 | 0
삭제 | 운반비 |  | 식 | 1 | 312557 | 312557 | 0 | 0 |  |  | 312557 | 312557 |  | 2017 | 스템코 | 가나건설산업 | 2017-5-1425 | 312557 | 0
삭제 | 폐기물처리비 |  | 식 | 1 | 236250 | 236250 | 0 | 0 |  |  | 236250 | 236250 |  | 2017 | 스템코 | 가나건설산업 | 2017-5-1425 | 236250 | 0
삭제 | 노무비 | 덕트공 | 인 | 2 | 0 | 0 | 123405 | 246810 |  |  | 123405 | 246810 |  | 2017 | 스템코 | 가나건설산업 | 2017-5-1425 | 246810 | 0
삭제 | 노무비 | 보온공 | 인 | 1 | 0 | 0 | 118609 | 118609 |  |  | 118609 | 118609 |  | 2017 | 스템코 | 가나건설산업 | 2017-5-1425 | 118609 | 0
삭제 | 공구손료 | 품의 3% | 식 | 1 | 125729 | 125729 | 0 | 0 |  |  | 125729 | 125729 |  | 2017 | 스템코 | 가나건설산업 | 2017-5-1425 | 125729 | 0
덕트 | G.I DUCT SHEET | #24 (0.6t) | M2 | 44 | 11925 | 524700 | 16190 | 712360 |  |  | 28115 | 1237060 |  | 2017 | 스템코 | 가나건설산업 | 2017-5-1425 | 1237060 | 0
덕트 | G.I DUCT SHEET | #22 (0.8t) | M2 | 234 | 15149 | 3544866 | 17541 | 4104594 |  |  | 32690 | 7649460 |  | 2017 | 스템코 | 가나건설산업 | 2017-5-1425 | 7649460 | 0
덕트 | G.I DUCT SHEET | #20 (1.0t) | M2 | 1066 | 17593 | 18754138 | 20919 | 22299654 |  |  | 38512 | 41053792 |  | 2017 | 스템코 | 가나건설산업 | 2017-5-1425 | 41053792 | 0
덕트 | G.I DUCT SHEET | #18 (1.2t) | M2 | 90 | 20034 | 1803060 | 24710 | 2223900 |  |  | 44744 | 4026960 |  | 2017 | 스템코 | 가나건설산업 | 2017-5-1425 | 4026960 | 0
삭제 | 잡자재비 |  | 식 | 1 | 738807 | 738807 | 0 | 0 |  |  | 738807 | 738807 |  | 2017 | 스템코 | 가나건설산업 | 2017-5-1425 | 738807 | 0
덕트_보온 | 각형덕트보온 (G/W + 베파베리아) | 32K * 50T | M2 | 232 | 9408 | 2182656 | 14865 | 3448680 |  |  | 24273 | 5631336 |  | 2017 | 스템코 | 가나건설산업 | 2017-5-1425 | 5631336 | 0
삭제 | 보온부자재 |  | 식 | 1 | 328860 | 328860 | 0 | 0 |  |  | 328860 | 328860 |  | 2017 | 스템코 | 가나건설산업 | 2017-5-1425 | 328860 | 0
V.D | V.D (G.I) | 450 x 300 | EA | 1 | 16585 | 16585 | 0 | 0 |  |  | 16585 | 16585 |  | 2017 | 스템코 | 가나건설산업 | 2017-5-1425 | 16585 | 0
V.D | V.D (G.I) | 700 x 300 | EA | 42 | 25799 | 1083558 | 0 | 0 |  |  | 25799 | 1083558 |  | 2017 | 스템코 | 가나건설산업 | 2017-5-1425 | 1083558 | 0
V.D | V.D (G.I) | 1400 x 650 | EA | 3 | 111794 | 335382 | 0 | 0 |  |  | 111794 | 335382 |  | 2017 | 스템코 | 가나건설산업 | 2017-5-1425 | 335382 | 0
F.V.D | F.V.D (G.I) | 1400 x 650 | EA | 3 | 111794 | 335382 | 0 | 0 |  |  | 111794 | 335382 |  | 2017 | 스템코 | 가나건설산업 | 2017-5-1425 | 335382 | 0
STS_망 | STS 망 | #21 | M2 | 9 | 26933 | 242397 | 0 | 0 |  |  | 26933 | 242397 |  | 2017 | 스템코 | 가나건설산업 | 2017-5-1425 | 242397 | 0
CHAMBER | SOUND AIR CHAMBER | 7500 x 900 x 1500 | EA | 1 | 4022865 | 4022865 | 0 | 0 |  |  | 4022865 | 4022865 |  | 2017 | 스템코 | 가나건설산업 | 2017-5-1425 | 4022865 | 0
삭제 | 캔버스이음 및 설치 |  | M2 | 10 | 10915 | 109150 | 27225 | 272250 |  |  | 38140 | 381400 |  | 2017 | 스템코 | 가나건설산업 | 2017-5-1425 | 381400 | 0
점검구 | 점검구 | 300 x 300 | EA | 3 | 10915 | 32745 | 0 | 0 |  |  | 10915 | 32745 |  | 2017 | 스템코 | 가나건설산업 | 2017-5-1425 | 32745 | 0
삭제 | 장비대 |  | 식 | 1 | 2835000 | 2835000 | 0 | 0 |  |  | 2835000 | 2835000 |  | 2017 | 스템코 | 가나건설산업 | 2017-5-1425 | 2835000 | 0
삭제 | 운반비 |  | 식 | 1 | 1520780 | 1520780 | 0 | 0 |  |  | 1520780 | 1520780 |  | 2017 | 스템코 | 가나건설산업 | 2017-5-1425 | 1520780 | 0
삭제 | 노무비 | 덕트공 | 인 | 45 | 0 | 0 | 123405 | 5553225 |  |  | 123405 | 5553225 |  | 2017 | 스템코 | 가나건설산업 | 2017-5-1425 | 5553225 | 0
삭제 | 노무비 | 보온공 | 인 | 4 | 0 | 0 | 118609 | 474436 |  |  | 118609 | 474436 |  | 2017 | 스템코 | 가나건설산업 | 2017-5-1425 | 474436 | 0
삭제 | 공구손료 | 품의 3% | 식 | 1 | 1237164 | 1237164 | 0 |  |  |  | 1237164 | 1237164 |  | 2017 | 스템코 | 가나건설산업 | 2017-5-1425 | 1237164 | 0
덕트 | G.I DUCT SHEET | #24 (0.6t) | M2 | 110 | 11925 | 1311750 | 16190 | 1780900 |  |  | 28115 | 3092650 |  | 2017 | 스템코 | 가나건설산업 | 2017-5-1425 | 3092650 | 0
덕트 | G.I DUCT SHEET | #22 (0.8t) | M2 | 82 | 15149 | 1242218 | 17541 | 1438362 |  |  | 32690 | 2680580 |  | 2017 | 스템코 | 가나건설산업 | 2017-5-1425 | 2680580 | 0
삭제 | 잡자재비 |  | 식 | 1 | 76619 | 76619 | 0 | 0 |  |  | 76619 | 76619 |  | 2017 | 스템코 | 가나건설산업 | 2017-5-1425 | 76619 | 0
덕트_보온 | 각형덕트보온 (아티론/은박+난연) | 20T | M2 | 192 | 8624 | 1655808 | 8415 | 1615680 |  |  | 17039 | 3271488 |  | 2017 | 스템코 | 가나건설산업 | 2017-5-1425 | 3271488 | 0
덕트_보온 | 각형덕트후렌지보온 (아티론/은박+난연) | 5T | M2 | 28 | 3481 | 97468 | 7079 | 198212 |  |  | 10560 | 295680 |  | 2017 | 스템코 | 가나건설산업 | 2017-5-1425 | 295680 | 0
삭제 | 보온부자재 |  | 식 | 1 | 272160 | 272160 | 0 | 0 |  |  | 272160 | 272160 |  | 2017 | 스템코 | 가나건설산업 | 2017-5-1425 | 272160 | 0
V.D | V.D (G.I) | 250 x 250 | EA | 2 | 6526 | 13052 | 0 | 0 |  |  | 6526 | 13052 |  | 2017 | 스템코 | 가나건설산업 | 2017-5-1425 | 13052 | 0
V.D | V.D (G.I) | 300 x 250 | EA | 3 | 15976 | 47928 | 0 | 0 |  |  | 15976 | 47928 |  | 2017 | 스템코 | 가나건설산업 | 2017-5-1425 | 47928 | 0
V.D | V.D (G.I) | 350 x 300 | EA | 1 | 15976 | 15976 | 0 | 0 |  |  | 15976 | 15976 |  | 2017 | 스템코 | 가나건설산업 | 2017-5-1425 | 15976 | 0
REGISTER | REGISTER (AL) | 800 x 500 | EA | 7 | 71820 | 502740 | 0 | 0 |  |  | 71820 | 502740 |  | 2017 | 스템코 | 가나건설산업 | 2017-5-1425 | 502740 | 0
REGISTER | REGISTER (AL) | 800 x 750 | EA | 2 | 107730 | 215460 | 0 | 0 |  |  | 107730 | 215460 |  | 2017 | 스템코 | 가나건설산업 | 2017-5-1425 | 215460 | 0
후렉시블호스 | FLEXIBLE (보온) | 250￠ | M | 60 | 8595 | 515700 | 0 | 0 |  |  | 8595 | 515700 |  | 2017 | 스템코 | 가나건설산업 | 2017-5-1425 | 515700 | 0
삭제 | SPIN IN | 250￠ | EA | 24 | 2514 | 60336 | 0 | 0 |  |  | 2514 | 60336 |  | 2017 | 스템코 | 가나건설산업 | 2017-5-1425 | 60336 | 0
STS_BAND | SUS-BAND | 250￠ | EA | 48 | 945 | 45360 | 0 | 0 |  |  | 945 | 45360 |  | 2017 | 스템코 | 가나건설산업 | 2017-5-1425 | 45360 | 0
삭제 | 장비대 |  | 식 | 1 | 567000 | 567000 | 0 | 0 |  |  | 567000 | 567000 |  | 2017 | 스템코 | 가나건설산업 | 2017-5-1425 | 567000 | 0
삭제 | 운반비 |  | 식 | 1 | 618251 | 618251 | 0 | 0 |  |  | 618251 | 618251 |  | 2017 | 스템코 | 가나건설산업 | 2017-5-1425 | 618251 | 0
삭제 | 노무비 | 덕트공 | 인 |  | 0 | 0 | 123405 | 0 |  |  | 123405 | 0 |  | 2017 | 스템코 | 가나건설산업 | 2017-5-1425 | 0 | 0
삭제 | 노무비 | 보온공 | 인 |  | 0 | 0 | 118609 | 0 |  |  | 118609 | 0 |  | 2017 | 스템코 | 가나건설산업 | 2017-5-1425 | 0 | 0
삭제 | 공구손료 | 품의 3% | 식 | 1 | 205506 | 205506 | 0 | 0 |  |  | 205506 | 205506 |  | 2017 | 스템코 | 가나건설산업 | 2017-5-1425 | 205506 | 0
PVC_덕트 | P.V.C DUCT | 8T | M2 | 339 | 50652 | 17171028 | 44550 | 15102450 |  |  | 95202 | 32273478 |  | 2017 | 스템코 | 가나건설산업 | 2017-5-1425 | 32273478 | 0
삭제 | 잡자재비 |  | 식 | 1 | 515131 | 515131 | 0 | 0 |  |  | 515131 | 515131 |  | 2017 | 스템코 | 가나건설산업 | 2017-5-1425 | 515131 | 0
PVC_V.D | V.D (PVC) | 700 x 400 | EA | 10 | 95256 | 952560 | 0 | 0 |  |  | 95256 | 952560 |  | 2017 | 스템코 | 가나건설산업 | 2017-5-1425 | 952560 | 0
PVC_V.D | V.D (PVC) | 800 x 600 | EA | 2 | 163296 | 326592 | 0 | 0 |  |  | 163296 | 326592 |  | 2017 | 스템코 | 가나건설산업 | 2017-5-1425 | 326592 | 0
STS_F.V.D | F.V.D (STS) | 800 x 600 | EA | 2 | 277263 | 554526 | 0 | 0 |  |  | 277263 | 554526 |  | 2017 | 스템코 | 가나건설산업 | 2017-5-1425 | 554526 | 0
PVC_GRILLE | GRILLE (PVC) | 700 x 400 | EA | 10 | 95256 | 952560 | 0 | 0 |  |  | 95256 | 952560 |  | 2017 | 스템코 | 가나건설산업 | 2017-5-1425 | 952560 | 0
삭제 | 캔버스이음 및 설치 |  | M2 | 2 | 10915 | 21830 | 27225 | 54450 |  |  | 38140 | 76280 |  | 2017 | 스템코 | 가나건설산업 | 2017-5-1425 | 76280 | 0
삭제 | 장비대 |  | 식 | 1 | 1134000 | 1134000 | 0 | 0 |  |  | 1134000 | 1134000 |  | 2017 | 스템코 | 가나건설산업 | 2017-5-1425 | 1134000 | 0
삭제 | 운반비 |  | 식 | 1 | 1002161 | 1002161 | 0 | 0 |  |  | 1002161 | 1002161 |  | 2017 | 스템코 | 가나건설산업 | 2017-5-1425 | 1002161 | 0
삭제 | 노무비 | 덕트공 | 인 |  | 0 | 0 | 123405 | 0 |  |  | 123405 | 0 |  | 2017 | 스템코 | 가나건설산업 | 2017-5-1425 | 0 | 0
삭제 | 공구손료 | 품의 3% | 식 | 1 | 527625 | 527625 | 0 | 0 |  |  | 527625 | 527625 |  | 2017 | 스템코 | 가나건설산업 | 2017-5-1425 | 527625 | 0
PVC_덕트 | P.V.C DUCT | 8T | M2 | 459 | 50652 | 23249268 | 44550 | 20448450 |  |  | 95202 | 43697718 |  | 2017 | 스템코 | 가나건설산업 | 2017-5-1425 | 43697718 | 0
스파이럴덕트 | SPIRAL DUCT (G.I) | D250 * 0.5T | M | 9 | 7092 | 63828 | 8712 | 78408 |  |  | 15804 | 142236 |  | 2017 | 스템코 | 가나건설산업 | 2017-5-1425 | 142236 | 0
삭제 | 잡자재비 |  | 식 | 1 | 699393 | 699393 | 0 | 0 |  |  | 699393 | 699393 |  | 2017 | 스템코 | 가나건설산업 | 2017-5-1425 | 699393 | 0
스파이럴엘보 | SPIRAL 90˚ ELBOW (G.I) | D250 | EA | 2 | 9875 | 19750 | 0 | 0 |  |  | 9875 | 19750 |  | 2017 | 스템코 | 가나건설산업 | 2017-5-1425 | 19750 | 0
삭제 | SPIRAL COUPLING (STS) | D250 | EA | 1 | 15082 | 15082 | 0 | 0 |  |  | 15082 | 15082 |  | 2017 | 스템코 | 가나건설산업 | 2017-5-1425 | 15082 | 0
삭제 | SPIRAL HANGER (G.I) | D250 | EA | 2 | 3775 | 7550 | 0 | 0 |  |  | 3775 | 7550 |  | 2017 | 스템코 | 가나건설산업 | 2017-5-1425 | 7550 | 0
삭제 | SPIRAL TRANSITION (G.I) | 400x350*D250 | EA | 1 | 34563 | 34563 | 0 | 0 |  |  | 34563 | 34563 |  | 2017 | 스템코 | 가나건설산업 | 2017-5-1425 | 34563 | 0
PVC_V.D | V.D (PVC) | 1100 x 600 | EA | 2 | 224532 | 449064 | 0 | 0 |  |  | 224532 | 449064 |  | 2017 | 스템코 | 가나건설산업 | 2017-5-1425 | 449064 | 0
PVC_V.D | V.D (PVC) | 1200 x 600 | EA | 1 | 244944 | 244944 | 0 | 0 |  |  | 244944 | 244944 |  | 2017 | 스템코 | 가나건설산업 | 2017-5-1425 | 244944 | 0
PVC_GRILLE | GRILLE (PVC) | 900 x 650 | EA | 6 | 199017 | 1194102 | 0 | 0 |  |  | 199017 | 1194102 |  | 2017 | 스템코 | 가나건설산업 | 2017-5-1425 | 1194102 | 0
PVC_GRILLE | GRILLE (PVC) | 1500 x 700 | EA | 6 | 357210 | 2143260 | 0 | 0 |  |  | 357210 | 2143260 |  | 2017 | 스템코 | 가나건설산업 | 2017-5-1425 | 2143260 | 0
GRILLE | GRILLE (G.I) | 400 x 350 | EA | 1 | 17199 | 17199 | 0 | 0 |  |  | 17199 | 17199 |  | 2017 | 스템코 | 가나건설산업 | 2017-5-1425 | 17199 | 0
삭제 | HOOD CAP (STS) | D250 | EA | 1 | 33874 | 33874 | 0 | 0 |  |  | 33874 | 33874 |  | 2017 | 스템코 | 가나건설산업 | 2017-5-1425 | 33874 | 0
삭제 | 캔버스이음 및 설치 |  | M2 | 4 | 10915 | 43660 | 27225 | 108900 |  |  | 38140 | 152560 |  | 2017 | 스템코 | 가나건설산업 | 2017-5-1425 | 152560 | 0
삭제 | 장비대 |  | 식 | 1 | 1134000 | 1134000 | 0 | 0 |  |  | 1134000 | 1134000 |  | 2017 | 스템코 | 가나건설산업 | 2017-5-1425 | 1134000 | 0
삭제 | 운반비 |  | 식 | 1 | 1302551 | 1302551 | 0 | 0 |  |  | 1302551 | 1302551 |  | 2017 | 스템코 | 가나건설산업 | 2017-5-1425 | 1302551 | 0
삭제 | 노무비 | 덕트공 | 인 | 4 | 0 | 0 | 123405 | 493620 |  |  | 123405 | 493620 |  | 2017 | 스템코 | 가나건설산업 | 2017-5-1425 | 493620 | 0
삭제 | 공구손료 | 품의 3% | 식 | 1 | 671712 |  | 0 | 0 |  |  | 671712 | 0 |  | 2017 | 스템코 | 가나건설산업 | 2017-5-1425 | 0 | 0
덕트 | G.I DUCT SHEET | #26 (0.5t) | M2 | 23 | 11321 | 260383 | 15345 | 352935 |  |  | 26666 | 613318 |  | 2017 | 스템코 | 가나건설산업 | 2017-5-1425 | 613318 | 0
덕트 | G.I DUCT SHEET | #24 (0.6t) | M2 | 67 | 11925 | 798975 | 16190 | 1084730 |  |  | 28115 | 1883705 |  | 2017 | 스템코 | 가나건설산업 | 2017-5-1425 | 1883705 | 0
삭제 | 잡자재비 |  | 식 | 1 | 158904 | 158904 | 0 | 0 |  |  | 158904 | 158904 |  | 2017 | 스템코 | 가나건설산업 | 2017-5-1425 | 158904 | 0
덕트_보온 | 각형덕트보온 (아티론/은박+난연) | 20T | M2 | 56 | 8624 | 482944 | 8415 | 471240 |  |  | 17039 | 954184 |  | 2017 | 스템코 | 가나건설산업 | 2017-5-1425 | 954184 | 0
덕트_보온 | 각형덕트보온 (아티론/은박+난연) | 40T | M2 | 34 | 17248 | 586432 | 15388 | 523192 |  |  | 32636 | 1109624 |  | 2017 | 스템코 | 가나건설산업 | 2017-5-1425 | 1109624 | 0
덕트_보온 | 각형덕트보온 (칼라함석 마감) | 0.5T | M2 | 34 | 3481 | 118354 | 7079 | 240686 |  |  | 10560 | 359040 |  | 2017 | 스템코 | 가나건설산업 | 2017-5-1425 | 359040 | 0
덕트_보온 | 각형덕트후렌지보온 (아티론/은박+난연) | 5T | M2 | 13 | 3481 | 45253 | 7079 | 92027 |  |  | 10560 | 137280 |  | 2017 | 스템코 | 가나건설산업 | 2017-5-1425 | 137280 | 0
V.D | V.D (G.I) | 250 x 200 | EA | 1 | 6526 | 6526 | 0 | 0 |  |  | 6526 | 6526 |  | 2017 | 스템코 | 가나건설산업 | 2017-5-1425 | 6526 | 0
V.D | V.D (G.I) | 300 x 250 | EA | 2 | 15976 | 31952 | 0 | 0 |  |  | 15976 | 31952 |  | 2017 | 스템코 | 가나건설산업 | 2017-5-1425 | 31952 | 0
F.V.D | F.V.D (G.I) | 300 x 500 | EA | 1 | 23625 | 23625 | 0 | 0 |  |  | 23625 | 23625 |  | 2017 | 스템코 | 가나건설산업 | 2017-5-1425 | 23625 | 0
F.V.D | F.V.D (G.I) | 600 x 400 | EA | 1 | 29484 | 29484 | 0 | 0 |  |  | 29484 | 29484 |  | 2017 | 스템코 | 가나건설산업 | 2017-5-1425 | 29484 | 0
삭제 | ROUND DIFFUSER (STL) | 320 * D200 | EA | 8 | 23625 | 189000 | 0 | 0 |  |  | 23625 | 189000 |  | 2017 | 스템코 | 가나건설산업 | 2017-5-1425 | 189000 | 0
후렉시블호스 | FLEXIBLE (보온) | 200￠ | M | 20 | 8297 | 165940 | 0 | 0 |  |  | 8297 | 165940 |  | 2017 | 스템코 | 가나건설산업 | 2017-5-1425 | 165940 | 0
삭제 | SPIN IN | 200￠ | EA | 8 | 2514 | 20112 | 0 | 0 |  |  | 2514 | 20112 |  | 2017 | 스템코 | 가나건설산업 | 2017-5-1425 | 20112 | 0
STS_BAND | SUS-BAND | 200￠ | EA | 16 | 945 | 15120 | 0 | 0 |  |  | 945 | 15120 |  | 2017 | 스템코 | 가나건설산업 | 2017-5-1425 | 15120 | 0
삭제 | 캔버스이음 및 설치 |  | M2 | 2 | 10915 | 21830 | 27225 | 54450 |  |  | 38140 | 76280 |  | 2017 | 스템코 | 가나건설산업 | 2017-5-1425 | 76280 | 0
점검구 | 점검구 | 300 x 300 | EA | 2 | 10915 | 21830 | 0 | 0 |  |  | 10915 | 21830 |  | 2017 | 스템코 | 가나건설산업 | 2017-5-1425 | 21830 | 0
삭제 | 운반비 |  | 식 | 1 | 160000 | 160000 | 0 | 0 |  |  | 160000 | 160000 |  | 2017 | 스템코 | 가나건설산업 | 2017-5-1425 | 160000 | 0
삭제 | 노무비 | 덕트공 | 인 | 8 | 0 | 0 | 123405 | 987240 |  |  | 123405 | 987240 |  | 2017 | 스템코 | 가나건설산업 | 2017-5-1425 | 987240 | 0
삭제 | 노무비 | 보온공 | 인 | 4 | 0 | 0 | 118609 | 474436 |  |  | 118609 | 474436 |  | 2017 | 스템코 | 가나건설산업 | 2017-5-1425 | 474436 | 0
삭제 | 공구손료 | 품의 3% | 식 | 1 | 41857 | 41857 | 0 | 0 |  |  | 41857 | 41857 |  | 2017 | 스템코 | 가나건설산업 | 2017-5-1425 | 41857 | 0
덕트 | G.I DUCT SHEET | #24 (0.6t) | M2 | 107 | 11925 | 1275975 | 16190 | 1732330 |  |  | 28115 | 3008305 |  | 2017 | 스템코 | 가나건설산업 | 2017-5-1425 | 3008305 | 0
덕트 | G.I DUCT SHEET | #22 (0.8t) | M2 | 1394 | 15149 | 21117706 | 17541 | 24452154 |  |  | 32690 | 45569860 |  | 2017 | 스템코 | 가나건설산업 | 2017-5-1425 | 45569860 | 0
덕트 | G.I DUCT SHEET | #20 (1.0t) | M2 | 110 | 17593 | 1935230 | 20919 | 2301090 |  |  | 38512 | 4236320 |  | 2017 | 스템코 | 가나건설산업 | 2017-5-1425 | 4236320 | 0
삭제 | 잡자재비 |  | 식 | 1 | 729879 | 729879 | 0 | 0 |  |  | 729879 | 729879 |  | 2017 | 스템코 | 가나건설산업 | 2017-5-1425 | 729879 | 0
V.D | V.D (G.I) | 800 x 500 | EA | 4 | 49140 | 196560 | 0 | 0 |  |  | 49140 | 196560 |  | 2017 | 스템코 | 가나건설산업 | 2017-5-1425 | 196560 | 0
V.D | V.D (G.I) | 1100 x 600 | EA | 2 | 81081 | 162162 | 0 | 0 |  |  | 81081 | 162162 |  | 2017 | 스템코 | 가나건설산업 | 2017-5-1425 | 162162 | 0
F.V.D | F.V.D (G.I) | 1300 x 850 | EA | 2 | 149924 | 299848 | 0 | 0 |  |  | 149924 | 299848 |  | 2017 | 스템코 | 가나건설산업 | 2017-5-1425 | 299848 | 0
REGISTER | REGISTER (AL) | 700 x 500 | EA | 20 | 62843 | 1256860 | 0 | 0 |  |  | 62843 | 1256860 |  | 2017 | 스템코 | 가나건설산업 | 2017-5-1425 | 1256860 | 0
STS_망 | STS 망 | #21 | M2 | 7 | 26933 | 188531 | 0 | 0 |  |  | 26933 | 188531 |  | 2017 | 스템코 | 가나건설산업 | 2017-5-1425 | 188531 | 0
삭제 | 캔버스이음 및 설치 |  | M2 | 2 | 10915 | 21830 | 27225 | 54450 |  |  | 38140 | 76280 |  | 2017 | 스템코 | 가나건설산업 | 2017-5-1425 | 76280 | 0
점검구 | 점검구 | 300 x 300 | EA | 2 | 10915 | 21830 | 0 | 0 |  |  | 10915 | 21830 |  | 2017 | 스템코 | 가나건설산업 | 2017-5-1425 | 21830 | 0
삭제 | ㄷ-CHANNEL (STL) | 100 * 50 | KG | 422 | 1276 | 538472 | 0 | 0 |  |  | 1276 | 538472 |  | 2017 | 스템코 | 가나건설산업 | 2017-5-1425 | 538472 | 0
잡철물제작설치 | 잡철물 제작 설치 | 보통 | KG | 422 | 0 | 0 | 1782 | 752004 |  |  | 1782 | 752004 |  | 2017 | 스템코 | 가나건설산업 | 2017-5-1425 | 752004 | 0
삭제 | 인써트 앙카 플레이트 | 200 * 200 * 9T | 장 | 12 | 3119 | 37428 | 0 | 0 |  |  | 3119 | 37428 |  | 2017 | 스템코 | 가나건설산업 | 2017-5-1425 | 37428 | 0
삭제 | 셋트 앙카 | 1/2" | EA | 48 | 643 | 30864 | 0 | 0 |  |  | 643 | 30864 |  | 2017 | 스템코 | 가나건설산업 | 2017-5-1425 | 30864 | 0
녹막이페인트칠 | 녹막이 페인트 | 광명단 2회 | M2 | 18 | 1259 | 22662 | 3168 | 57024 |  |  | 4427 | 79686 |  | 2017 | 스템코 | 가나건설산업 | 2017-5-1425 | 79686 | 0
녹막이페인트칠 | 조합 페인트 | 2회 | M2 | 18 | 1259 | 22662 | 3168 | 57024 |  |  | 4427 | 79686 |  | 2017 | 스템코 | 가나건설산업 | 2017-5-1425 | 79686 | 0
삭제 | 장비대 |  | 식 | 1 | 2835000 | 2835000 | 0 | 0 |  |  | 2835000 | 2835000 |  | 2017 | 스템코 | 가나건설산업 | 2017-5-1425 | 2835000 | 0
삭제 | 운반비 |  | 식 | 1 | 1474083 | 1474083 | 0 | 0 |  |  | 1474083 | 1474083 |  | 2017 | 스템코 | 가나건설산업 | 2017-5-1425 | 1474083 | 0
삭제 | 노무비 | 덕트공 | 인 |  | 0 | 0 | 123405 | 0 |  |  | 123405 | 0 |  | 2017 | 스템코 | 가나건설산업 | 2017-5-1425 | 0 | 0
삭제 | 노무비 | 보온공 | 인 |  | 0 | 0 | 118609 | 0 |  |  | 118609 | 0 |  | 2017 | 스템코 | 가나건설산업 | 2017-5-1425 | 0 | 0
삭제 | 공구손료 | 품의 3% | 식 | 1 | 1067940 | 1067940 | 0 | 0 |  |  | 1067940 | 1067940 |  | 2017 | 스템코 | 가나건설산업 | 2017-5-1425 | 1067940 | 0
덕트 | G.I DUCT SHEET | #24 (0.6t) | M2 | 102 | 11925 | 1216350 | 16190 | 1651380 |  |  | 28115 | 2867730 |  | 2017 | 스템코 | 가나건설산업 | 2017-5-1425 | 2867730 | 0
덕트 | G.I DUCT SHEET | #22 (0.8t) | M2 | 1028 | 15149 | 15573172 | 17541 | 18032148 |  |  | 32690 | 33605320 |  | 2017 | 스템코 | 가나건설산업 | 2017-5-1425 | 33605320 | 0
삭제 | 잡자재비 |  | 식 | 1 | 503694 | 503694 | 0 | 0 |  |  | 503694 | 503694 |  | 2017 | 스템코 | 가나건설산업 | 2017-5-1425 | 503694 | 0
V.D | V.D (G.I) | 1100 x 600 | EA | 2 | 8108 | 16216 | 0 | 0 |  |  | 8108 | 16216 |  | 2017 | 스템코 | 가나건설산업 | 2017-5-1425 | 16216 | 0
F.V.D | F.V.D (G.I) | 1300 x 850 | EA | 1 | 165895 | 165895 | 0 | 0 |  |  | 165895 | 165895 |  | 2017 | 스템코 | 가나건설산업 | 2017-5-1425 | 165895 | 0
REGISTER | REGISTER (AL) | 700 x 500 | EA | 20 | 62843 | 1256860 | 0 | 0 |  |  | 62843 | 1256860 |  | 2017 | 스템코 | 가나건설산업 | 2017-5-1425 | 1256860 | 0
STS_망 | STS 망 | #21 | M2 | 7 | 26933 | 188531 | 0 | 0 |  |  | 26933 | 188531 |  | 2017 | 스템코 | 가나건설산업 | 2017-5-1425 | 188531 | 0
삭제 | 캔버스이음 및 설치 |  | M2 | 2 | 10915 | 21830 | 27225 | 54450 |  |  | 38140 | 76280 |  | 2017 | 스템코 | 가나건설산업 | 2017-5-1425 | 76280 | 0
점검구 | 점검구 | 300 x 300 | EA | 1 | 10915 | 10915 | 0 | 0 |  |  | 10915 | 10915 |  | 2017 | 스템코 | 가나건설산업 | 2017-5-1425 | 10915 | 0
삭제 | ㄷ-CHANNEL (STL) | 100 * 50 | KG | 702 | 1276 | 895752 | 0 | 0 |  |  | 1276 | 895752 |  | 2017 | 스템코 | 가나건설산업 | 2017-5-1425 | 895752 | 0
잡철물제작설치 | 잡철물 제작 설치 | 보통 | KG | 702 | 0 | 0 | 1782 | 1250964 |  |  | 1782 | 1250964 |  | 2017 | 스템코 | 가나건설산업 | 2017-5-1425 | 1250964 | 0
삭제 | 인써트 앙카 플레이트 | 200 * 200 * 9T | 장 | 20 | 3119 | 62380 | 0 | 0 |  |  | 3119 | 62380 |  | 2017 | 스템코 | 가나건설산업 | 2017-5-1425 | 62380 | 0
삭제 | 셋트 앙카 | 1/2" | EA | 80 | 643 | 51440 | 0 | 0 |  |  | 643 | 51440 |  | 2017 | 스템코 | 가나건설산업 | 2017-5-1425 | 51440 | 0
녹막이페인트칠 | 녹막이 페인트 | 광명단 2회 | M2 | 30 | 1259 | 37770 | 3168 | 95040 |  |  | 4427 | 132810 |  | 2017 | 스템코 | 가나건설산업 | 2017-5-1425 | 132810 | 0
녹막이페인트칠 | 조합 페인트 | 2회 | M2 | 30 | 1259 | 37770 | 3168 | 95040 |  |  | 4427 | 132810 |  | 2017 | 스템코 | 가나건설산업 | 2017-5-1425 | 132810 | 0
삭제 | 장비대 |  | 식 | 1 | 2362500 | 2362500 | 0 | 0 |  |  | 2362500 | 2362500 |  | 2017 | 스템코 | 가나건설산업 | 2017-5-1425 | 2362500 | 0
삭제 | 운반비 |  | 식 | 1 | 1200630 | 1200630 | 0 | 0 |  |  | 1200630 | 1200630 |  | 2017 | 스템코 | 가나건설산업 | 2017-5-1425 | 1200630 | 0
삭제 | 노무비 | 덕트공 | 인 |  | 0 | 0 | 123405 | 0 |  |  | 123405 | 0 |  | 2017 | 스템코 | 가나건설산업 | 2017-5-1425 | 0 | 0
삭제 | 노무비 | 보온공 | 인 |  | 0 | 0 | 118609 | 0 |  |  | 118609 | 0 |  | 2017 | 스템코 | 가나건설산업 | 2017-5-1425 | 0 | 0
삭제 | 공구손료 | 품의 3% | 식 | 1 | 768373 | 768373 | 0 | 0 |  |  | 768373 | 768373 |  | 2017 | 스템코 | 가나건설산업 | 2017-5-1425 | 768373 | 0
PVC_덕트 | P.V.C DUCT | 8T | M2 | 339 | 90000 | 30510000 |  | 0 |  |  |  | 30510000 |  | 2017 | 스템코 | 그린빌더스 | 2017-5-1425 | 30510000 | 0
삭제 | 잡자재비 |  | 식 | 1 | 1525500 | 1525500 |  | 0 |  |  |  | 1525500 |  | 2017 | 스템코 | 그린빌더스 | 2017-5-1425 | 1525500 | 0
PVC_V.D | V.D (PVC) | 700 x 400 | EA | 10 | 168000 | 1680000 |  | 0 |  |  |  | 1680000 |  | 2017 | 스템코 | 그린빌더스 | 2017-5-1425 | 1680000 | 0
PVC_V.D | V.D (PVC) | 800 x 600 | EA | 2 | 288000 | 576000 |  | 0 |  |  |  | 576000 |  | 2017 | 스템코 | 그린빌더스 | 2017-5-1425 | 576000 | 0
STS_F.V.D | F.V.D (STS) | 800 x 600 | EA | 2 | 216000 | 432000 |  | 0 |  |  |  | 432000 |  | 2017 | 스템코 | 그린빌더스 | 2017-5-1425 | 432000 | 0
PVC_GRILLE | GRILLE (PVC) | 700 x 400 | EA | 10 | 168000 | 1680000 |  | 0 |  |  |  | 1680000 |  | 2017 | 스템코 | 그린빌더스 | 2017-5-1425 | 1680000 | 0
삭제 | 캔버스이음 및 설치 |  | M2 | 2 | 30000 | 60000 |  | 0 |  |  |  | 60000 |  | 2017 | 스템코 | 그린빌더스 | 2017-5-1425 | 60000 | 0
삭제 | 장비대 |  | 식 | 1 | 500000 | 500000 |  | 0 |  |  |  | 500000 |  | 2017 | 스템코 | 그린빌더스 | 2017-5-1425 | 500000 | 0
삭제 | 운반비 |  | 식 | 1 | 300000 | 300000 |  | 0 |  |  |  | 300000 |  | 2017 | 스템코 | 그린빌더스 | 2017-5-1425 | 300000 | 0
삭제 | 노무비 | 덕트공 | 인 | 108 |  | 0 | 160000 | 17280000 |  |  |  | 17280000 |  | 2017 | 스템코 | 그린빌더스 | 2017-5-1425 | 17280000 | 0
삭제 | 공구손료 | 품의 3% | 식 | 1 |  | 0 | 518400 | 518400 |  |  |  | 518400 |  | 2017 | 스템코 | 그린빌더스 | 2017-5-1425 | 518400 | 0
PVC_덕트 | P.V.C DUCT | 8T | M2 | 459 | 90000 | 41310000 |  | 0 |  |  |  | 41310000 |  | 2017 | 스템코 | 그린빌더스 | 2017-5-1425 | 41310000 | 0
스파이럴덕트 | SPIRAL DUCT (G.I) | D250 * 0.5T | M | 9 | 8000 | 72000 |  | 0 |  |  |  | 72000 |  | 2017 | 스템코 | 그린빌더스 | 2017-5-1425 | 72000 | 0
삭제 | 잡자재비 |  | 식 | 1 | 2069100 | 2069100 |  | 0 |  |  |  | 2069100 |  | 2017 | 스템코 | 그린빌더스 | 2017-5-1425 | 2069100 | 0
스파이럴엘보 | SPIRAL 90˚ ELBOW (G.I) | D250 | EA | 2 | 11000 | 22000 |  | 0 |  |  |  | 22000 |  | 2017 | 스템코 | 그린빌더스 | 2017-5-1425 | 22000 | 0
삭제 | SPIRAL COUPLING (STS) | D250 | EA | 1 | 16800 | 16800 |  | 0 |  |  |  | 16800 |  | 2017 | 스템코 | 그린빌더스 | 2017-5-1425 | 16800 | 0
삭제 | SPIRAL HANGER (G.I) | D250 | EA | 2 | 3100 | 6200 |  | 0 |  |  |  | 6200 |  | 2017 | 스템코 | 그린빌더스 | 2017-5-1425 | 6200 | 0
삭제 | SPIRAL TRANSITION (G.I) | 400x350*D250 | EA | 1 | 30000 | 30000 |  | 0 |  |  |  | 30000 |  | 2017 | 스템코 | 그린빌더스 | 2017-5-1425 | 30000 | 0
PVC_V.D | V.D (PVC) | 1100 x 600 | EA | 2 | 396000 | 792000 |  | 0 |  |  |  | 792000 |  | 2017 | 스템코 | 그린빌더스 | 2017-5-1425 | 792000 | 0
PVC_V.D | V.D (PVC) | 1200 x 600 | EA | 1 | 432000 | 432000 |  | 0 |  |  |  | 432000 |  | 2017 | 스템코 | 그린빌더스 | 2017-5-1425 | 432000 | 0
PVC_GRILLE | GRILLE (PVC) | 900 x 650 | EA | 6 | 351000 | 2106000 |  | 0 |  |  |  | 2106000 |  | 2017 | 스템코 | 그린빌더스 | 2017-5-1425 | 2106000 | 0
PVC_GRILLE | GRILLE (PVC) | 1500 x 700 | EA | 6 | 630000 | 3780000 |  | 0 |  |  |  | 3780000 |  | 2017 | 스템코 | 그린빌더스 | 2017-5-1425 | 3780000 | 0
GRILLE | GRILLE (G.I) | 400 x 350 | EA | 1 | 16800 | 16800 |  | 0 |  |  |  | 16800 |  | 2017 | 스템코 | 그린빌더스 | 2017-5-1425 | 16800 | 0
삭제 | HOOD CAP (STS) | D250 | EA | 1 | 50000 | 50000 |  | 0 |  |  |  | 50000 |  | 2017 | 스템코 | 그린빌더스 | 2017-5-1425 | 50000 | 0
삭제 | 캔버스이음 및 설치 |  | M2 | 4 | 30000 | 120000 |  | 0 |  |  |  | 120000 |  | 2017 | 스템코 | 그린빌더스 | 2017-5-1425 | 120000 | 0
삭제 | 장비대 |  | 식 | 1 | 500000 | 500000 |  | 0 |  |  |  | 500000 |  | 2017 | 스템코 | 그린빌더스 | 2017-5-1425 | 500000 | 0
삭제 | 운반비 |  | 식 | 1 | 500000 | 500000 |  | 0 |  |  |  | 500000 |  | 2017 | 스템코 | 그린빌더스 | 2017-5-1425 | 500000 | 0
삭제 | 노무비 | 덕트공 | 인 | 120 |  | 0 | 160000 | 19200000 |  |  |  | 19200000 |  | 2017 | 스템코 | 그린빌더스 | 2017-5-1425 | 19200000 | 0
삭제 | 공구손료 | 품의 3% | 식 | 1 |  | 0 | 576000 | 576000 |  |  |  | 576000 |  | 2017 | 스템코 | 그린빌더스 | 2017-5-1425 | 576000 | 0
덕트 | G.I DUCT SHEET | #26 (0.5t) | M2 | 23 | 12500 | 287500 |  | 0 |  |  |  | 287500 |  | 2017 | 스템코 | 그린빌더스 | 2017-5-1425 | 287500 | 0
덕트 | G.I DUCT SHEET | #24 (0.6t) | M2 | 67 | 13200 | 884400 |  | 0 |  |  |  | 884400 |  | 2017 | 스템코 | 그린빌더스 | 2017-5-1425 | 884400 | 0
삭제 | 잡자재비 |  | 식 | 1 | 58595 | 58595 | [5 empty] | 58595 |  | 2017 | 스템코 | 그린빌더스 | 2017-5-1425 | 58595 | 0
덕트_보온 | 각형덕트보온 (아티론/은박+난연) | 20T | M2 | 56 | 6960 | 389760 |  | 0 |  |  |  | 389760 |  | 2017 | 스템코 | 그린빌더스 | 2017-5-1425 | 389760 | 0
덕트_보온 | 각형덕트보온 (아티론/은박+난연) | 40T | M2 | 34 | 13000 | 442000 |  | 0 |  |  |  | 442000 |  | 2017 | 스템코 | 그린빌더스 | 2017-5-1425 | 442000 | 0
덕트_보온 | 각형덕트보온 (칼라함석 마감) | 0.5T | M2 | 34 | 12000 | 408000 |  | 0 |  |  |  | 408000 |  | 2017 | 스템코 | 그린빌더스 | 2017-5-1425 | 408000 | 0
덕트_보온 | 각형덕트후렌지보온 (아티론/은박+난연) | 5T | M2 | 13 | 3720 | 48360 |  | 0 |  |  |  | 48360 |  | 2017 | 스템코 | 그린빌더스 | 2017-5-1425 | 48360 | 0
V.D | V.D (G.I) | 250 x 200 | EA | 1 | 15000 | 15000 |  | 0 |  |  |  | 15000 |  | 2017 | 스템코 | 그린빌더스 | 2017-5-1425 | 15000 | 0
V.D | V.D (G.I) | 300 x 250 | EA | 2 | 15000 | 30000 |  | 0 |  |  |  | 30000 |  | 2017 | 스템코 | 그린빌더스 | 2017-5-1425 | 30000 | 0
F.V.D | F.V.D (G.I) | 300 x 500 | EA | 1 | 17000 | 17000 |  | 0 |  |  |  | 17000 |  | 2017 | 스템코 | 그린빌더스 | 2017-5-1425 | 17000 | 0
F.V.D | F.V.D (G.I) | 600 x 400 | EA | 1 | 24000 | 24000 |  | 0 |  |  |  | 24000 |  | 2017 | 스템코 | 그린빌더스 | 2017-5-1425 | 24000 | 0
삭제 | ROUND DIFFUSER (STL) | 320 * D200 | EA | 8 | 20000 | 160000 |  | 0 |  |  |  | 160000 |  | 2017 | 스템코 | 그린빌더스 | 2017-5-1425 | 160000 | 0
후렉시블호스 | FLEXIBLE (보온) | 200￠ | M | 20 | 5600 | 112000 |  | 0 |  |  |  | 112000 |  | 2017 | 스템코 | 그린빌더스 | 2017-5-1425 | 112000 | 0
삭제 | SPIN IN | 200￠ | EA | 8 | 3000 | 24000 |  | 0 |  |  |  | 24000 |  | 2017 | 스템코 | 그린빌더스 | 2017-5-1425 | 24000 | 0
STS_BAND | SUS-BAND | 200￠ | EA | 16 | 600 | 9600 |  | 0 |  |  |  | 9600 |  | 2017 | 스템코 | 그린빌더스 | 2017-5-1425 | 9600 | 0
삭제 | 캔버스이음 및 설치 |  | M2 | 2 | 17600 | 35200 | 12400 | 24800 |  |  |  | 60000 |  | 2017 | 스템코 | 그린빌더스 | 2017-5-1425 | 60000 | 0
점검구 | 점검구 | 300 x 300 | EA | 2 | 11000 | 22000 |  | 0 |  |  |  | 22000 |  | 2017 | 스템코 | 그린빌더스 | 2017-5-1425 | 22000 | 0
삭제 | 운반비 |  | 식 | 1 | 300000 | 300000 |  | 0 |  |  |  | 300000 |  | 2017 | 스템코 | 그린빌더스 | 2017-5-1425 | 300000 | 0
삭제 | 노무비 | 덕트공 | 인 | 20 |  | 0 | 160000 | 3200000 |  |  |  | 3200000 |  | 2017 | 스템코 | 그린빌더스 | 2017-5-1425 | 3200000 | 0
삭제 | 노무비 | 보온공 | 인 | 8 |  | 0 | 140000 | 1120000 |  |  |  | 1120000 |  | 2017 | 스템코 | 그린빌더스 | 2017-5-1425 | 1120000 | 0
삭제 | 공구손료 | 품의 3% | 식 | 1 |  | 0 | 130344 | 130344 |  |  |  | 130344 |  | 2017 | 스템코 | 그린빌더스 | 2017-5-1425 | 130344 | 0
덕트 | G.I DUCT SHEET | #24 (0.6t) | M2 | 107 | 13200 | 1412400 |  | 0 |  |  |  | 1412400 |  | 2017 | 스템코 | 그린빌더스 | 2017-5-1425 | 1412400 | 0
덕트 | G.I DUCT SHEET | #22 (0.8t) | M2 | 1394 | 14900 | 20770600 |  | 0 |  |  |  | 20770600 |  | 2017 | 스템코 | 그린빌더스 | 2017-5-1425 | 20770600 | 0
덕트 | G.I DUCT SHEET | #20 (1.0t) | M2 | 110 | 17100 | 1881000 |  | 0 |  |  |  | 1881000 |  | 2017 | 스템코 | 그린빌더스 | 2017-5-1425 | 1881000 | 0
삭제 | 잡자재비 |  | 식 | 1 | 1203200 | 1203200 | [5 empty] | 1203200 |  | 2017 | 스템코 | 그린빌더스 | 2017-5-1425 | 1203200 | 0
V.D | V.D (G.I) | 800 x 500 | EA | 4 | 38400 | 153600 |  | 0 |  |  |  | 153600 |  | 2017 | 스템코 | 그린빌더스 | 2017-5-1425 | 153600 | 0
V.D | V.D (G.I) | 1100 x 600 | EA | 2 | 63400 | 126800 |  | 0 |  |  |  | 126800 |  | 2017 | 스템코 | 그린빌더스 | 2017-5-1425 | 126800 | 0
F.V.D | F.V.D (G.I) | 1300 x 850 | EA | 2 | 106100 | 212200 |  | 0 |  |  |  | 212200 |  | 2017 | 스템코 | 그린빌더스 | 2017-5-1425 | 212200 | 0
REGISTER | REGISTER (AL) | 700 x 500 | EA | 20 | 189000 | 3780000 |  | 0 |  |  |  | 3780000 |  | 2017 | 스템코 | 그린빌더스 | 2017-5-1425 | 3780000 | 0
STS_망 | STS 망 | #21 | M2 | 7 | 48000 | 336000 |  | 0 |  |  |  | 336000 |  | 2017 | 스템코 | 그린빌더스 | 2017-5-1425 | 336000 | 0
삭제 | 캔버스이음 및 설치 |  | M2 | 2 | 17600 | 35200 | 12400 | 24800 |  |  |  | 60000 |  | 2017 | 스템코 | 그린빌더스 | 2017-5-1425 | 60000 | 0
점검구 | 점검구 | 300 x 300 | EA | 2 | 11000 | 22000 |  | 0 |  |  |  | 22000 |  | 2017 | 스템코 | 그린빌더스 | 2017-5-1425 | 22000 | 0
삭제 | ㄷ-CHANNEL (STL) | 100 * 50 | KG | 422 | 810 | 341820 |  | 0 |  |  |  | 341820 |  | 2017 | 스템코 | 그린빌더스 | 2017-5-1425 | 341820 | 0
잡철물제작설치 | 잡철물 제작 설치 | 보통 | KG | 422 | 211 | 89042 | 4111 | 1734842 |  |  |  | 1823884 |  | 2017 | 스템코 | 그린빌더스 | 2017-5-1425 | 1823884 | 0
삭제 | 인써트 앙카 플레이트 | 200 * 200 * 9T | 장 | 12 | 10000 | 120000 |  | 0 |  |  |  | 120000 |  | 2017 | 스템코 | 그린빌더스 | 2017-5-1425 | 120000 | 0
삭제 | 셋트 앙카 | 1/2" | EA | 48 | 500 | 24000 |  | 0 |  |  |  | 24000 |  | 2017 | 스템코 | 그린빌더스 | 2017-5-1425 | 24000 | 0
녹막이페인트칠 | 녹막이 페인트 | 광명단 2회 | M2 | 18 | 521 | 9378 | 2221 | 39978 |  |  |  | 49356 |  | 2017 | 스템코 | 그린빌더스 | 2017-5-1425 | 49356 | 0
녹막이페인트칠 | 조합 페인트 | 2회 | M2 | 18 | 1331 | 23958 | 3976 | 71568 |  |  |  | 95526 |  | 2017 | 스템코 | 그린빌더스 | 2017-5-1425 | 95526 | 0
삭제 | 장비대 |  | 식 | 1 | 2000000 | 2000000 |  | 0 |  |  |  | 2000000 |  | 2017 | 스템코 | 그린빌더스 | 2017-5-1425 | 2000000 | 0
삭제 | 운반비 |  | 식 | 1 | 1611000 | 1611000 |  | 0 |  |  |  | 1611000 |  | 2017 | 스템코 | 그린빌더스 | 2017-5-1425 | 1611000 | 0
삭제 | 노무비 | 덕트공 | 인 | 200 |  | 0 | 160000 | 32000000 |  |  |  | 32000000 |  | 2017 | 스템코 | 그린빌더스 | 2017-5-1425 | 32000000 | 0
삭제 | 노무비 | 보온공 | 인 |  |  | 0 | 140000 | 0 |  |  |  | 0 |  | 2017 | 스템코 | 그린빌더스 | 2017-5-1425 | 0 | 0
삭제 | 공구손료 | 품의 3% | 식 | 1 |  |  | 1016135.64 | 1016135.64 |  |  |  | 1016135.64 |  | 2017 | 스템코 | 그린빌더스 | 2017-5-1425 | 1016135.64 | 0
덕트 | G.I DUCT SHEET | #24 (0.6t) | M2 | 102 | 12200 | 1244400 |  | 0 |  |  |  | 1244400 |  | 2017 | 스템코 | 그린빌더스 | 2017-5-1425 | 1244400 | 0
덕트 | G.I DUCT SHEET | #22 (0.8t) | M2 | 1028 | 14900 | 15317200 |  | 0 |  |  |  | 15317200 |  | 2017 | 스템코 | 그린빌더스 | 2017-5-1425 | 15317200 | 0
삭제 | 잡자재비 |  | 식 | 1 | 828080 | 828080 | [5 empty] | 828080 |  | 2017 | 스템코 | 그린빌더스 | 2017-5-1425 | 828080 | 0
V.D | V.D (G.I) | 1100 x 600 | EA | 2 | 63400 | 126800 |  | 0 |  |  |  | 126800 |  | 2017 | 스템코 | 그린빌더스 | 2017-5-1425 | 126800 | 0
F.V.D | F.V.D (G.I) | 1300 x 850 | EA | 1 | 106100 | 106100 |  | 0 |  |  |  | 106100 |  | 2017 | 스템코 | 그린빌더스 | 2017-5-1425 | 106100 | 0
REGISTER | REGISTER (AL) | 700 x 500 | EA | 20 | 45000 | 900000 |  | 0 |  |  |  | 900000 |  | 2017 | 스템코 | 그린빌더스 | 2017-5-1425 | 900000 | 0
STS_망 | STS 망 | #21 | M2 | 7 | 48000 | 336000 |  | 0 |  |  |  | 336000 |  | 2017 | 스템코 | 그린빌더스 | 2017-5-1425 | 336000 | 0
삭제 | 캔버스이음 및 설치 |  | M2 | 2 | 17600 | 35200 | 12400 | 24800 |  |  |  | 60000 |  | 2017 | 스템코 | 그린빌더스 | 2017-5-1425 | 60000 | 0
점검구 | 점검구 | 300 x 300 | EA | 1 | 11000 | 11000 |  | 0 |  |  |  | 11000 |  | 2017 | 스템코 | 그린빌더스 | 2017-5-1425 | 11000 | 0
삭제 | ㄷ-CHANNEL (STL) | 100 * 50 | KG | 702 | 1200 | 842400 |  | 0 |  |  |  | 842400 |  | 2017 | 스템코 | 그린빌더스 | 2017-5-1425 | 842400 | 0
잡철물제작설치 | 잡철물 제작 설치 | 보통 | KG | 702 | 211 | 148122 | 4111 | 2885922 |  |  |  | 3034044 |  | 2017 | 스템코 | 그린빌더스 | 2017-5-1425 | 3034044 | 0
삭제 | 인써트 앙카 플레이트 | 200 * 200 * 9T | 장 | 20 | 10000 | 200000 |  | 0 |  |  |  | 200000 |  | 2017 | 스템코 | 그린빌더스 | 2017-5-1425 | 200000 | 0
삭제 | 셋트 앙카 | 1/2" | EA | 80 | 500 | 40000 |  | 0 |  |  |  | 40000 |  | 2017 | 스템코 | 그린빌더스 | 2017-5-1425 | 40000 | 0
녹막이페인트칠 | 녹막이 페인트 | 광명단 2회 | M2 | 30 | 521 | 15630 | 2221 | 66630 |  |  |  | 82260 |  | 2017 | 스템코 | 그린빌더스 | 2017-5-1425 | 82260 | 0
녹막이페인트칠 | 조합 페인트 | 2회 | M2 | 30 | 1331 | 39930 | 3976 | 119280 |  |  |  | 159210 |  | 2017 | 스템코 | 그린빌더스 | 2017-5-1425 | 159210 | 0
삭제 | 장비대 |  | 식 | 1 | 2000000 | 2000000 |  | 0 |  |  |  | 2000000 |  | 2017 | 스템코 | 그린빌더스 | 2017-5-1425 | 2000000 | 0
삭제 | 운반비 |  | 식 | 1 | 1130000 | 1130000 |  | 0 |  |  |  | 1130000 |  | 2017 | 스템코 | 그린빌더스 | 2017-5-1425 | 1130000 | 0
삭제 | 노무비 | 덕트공 | 인 | 140 |  | 0 | 160000 | 22400000 |  |  |  | 22400000 |  | 2017 | 스템코 | 그린빌더스 | 2017-5-1425 | 22400000 | 0
삭제 | 노무비 | 보온공 | 인 |  |  | 0 | 140000 | 0 |  |  |  | 0 |  | 2017 | 스템코 | 그린빌더스 | 2017-5-1425 | 0 | 0
삭제 | 공구손료 | 품의 3% | 식 | 1 |  |  | 764898.96 | 764898.96 |  |  |  | 764898.96 |  | 2017 | 스템코 | 그린빌더스 | 2017-5-1425 | 764898.96 | 0
삭제 | EF-531 (DUCT IN LINE) | 9,300CMH*30mmAq | 대 | 2 | 1370000 | 2740000 | 200000 | 400000 |  |  | 1570000 | 3140000 |  | 2017 | 스템코 | 그린빌더스 | 2017-5-1425 | 3140000 | 0
삭제 | SF-531 (DUCT IN LINE) | 9,300CMH*30mmAq | 대 | 2 | 1370000 | 2740000 | 200000 | 400000 |  |  | 1570000 | 3140000 |  | 2017 | 스템코 | 그린빌더스 | 2017-5-1425 | 3140000 | 0
삭제 | 장비대 |  | 식 | 1 | 300000 | 300000 |  |  |  |  | 300000 | 300000 |  | 2017 | 스템코 | 그린빌더스 | 2017-5-1425 | 300000 | 0
덕트 | G.I DUCT SHEET | #24 (0.6t) | M2 | 295 | 13200 | 3894000 |  | 0 |  |  |  | 3894000 |  | 2017 | 스템코 | 그린빌더스 | 2017-5-1425 | 3894000 | 0
삭제 | 잡자재비 |  | 식 | 1 | 209700 | 209700 | [5 empty] | 209700 |  | 2017 | 스템코 | 그린빌더스 | 2017-5-1425 | 209700 | 0
덕트_보온 | 각형덕트보온 (아티론/은박+난연) | 20T | M2 | 295 | 6960 | 2053200 |  | 0 |  |  |  | 2053200 |  | 2017 | 스템코 | 그린빌더스 | 2017-5-1425 | 2053200 | 0
덕트_보온 | 각형덕트후렌지보온 (아티론/은박+난연) | 5T | M2 | 44 | 3720 | 163680 |  | 0 |  |  |  | 163680 |  | 2017 | 스템코 | 그린빌더스 | 2017-5-1425 | 163680 | 0
F.D | F.D (G.I) | 700 x 500 | EA | 4 | 35000 | 140000 |  | 0 |  |  |  | 140000 |  | 2017 | 스템코 | 그린빌더스 | 2017-5-1425 | 140000 | 0
B.D.D | B.D.D (G.I) | 700 x 500 | EA | 2 | 40000 | 80000 |  | 0 |  |  |  | 80000 |  | 2017 | 스템코 | 그린빌더스 | 2017-5-1425 | 80000 | 0
REGISTER | REGISTER (AL) | 500 x 300 | EA | 16 | 30000 | 480000 |  | 0 |  |  |  | 480000 |  | 2017 | 스템코 | 그린빌더스 | 2017-5-1425 | 480000 | 0
STS_망 | STS 망 | #21 | M2 | 3 | 48000 | 144000 |  | 0 |  |  |  | 144000 |  | 2017 | 스템코 | 그린빌더스 | 2017-5-1425 | 144000 | 0
삭제 | 캔버스이음 및 설치 |  | M2 | 8 | 17600 | 140800 | 12400 | 99200 |  |  |  | 240000 |  | 2017 | 스템코 | 그린빌더스 | 2017-5-1425 | 240000 | 0
점검구 | 점검구 | 300 x 300 | EA | 4 | 11000 | 44000 |  | 0 |  |  |  | 44000 |  | 2017 | 스템코 | 그린빌더스 | 2017-5-1425 | 44000 | 0
삭제 | 장비대 |  | 식 | 1 | 600000 | 600000 |  | 0 |  |  |  | 600000 |  | 2017 | 스템코 | 그린빌더스 | 2017-5-1425 | 600000 | 0
삭제 | 운반비 |  | 식 | 1 | 500000 | 500000 |  | 0 |  |  |  | 500000 |  | 2017 | 스템코 | 그린빌더스 | 2017-5-1425 | 500000 | 0
삭제 | 노무비 | 덕트공 | 인 | 36 |  | 0 | 160000 | 5760000 |  |  |  | 5760000 |  | 2017 | 스템코 | 그린빌더스 | 2017-5-1425 | 5760000 | 0
삭제 | 노무비 | 보온공 | 인 | 18 |  | 0 | 140000 | 2520000 |  |  |  | 2520000 |  | 2017 | 스템코 | 그린빌더스 | 2017-5-1425 | 2520000 | 0
삭제 | 공구손료 | 품의 3% | 식 | 1 |  | 0 | 251376 | 251376 |  |  |  | 251376 |  | 2017 | 스템코 | 그린빌더스 | 2017-5-1425 | 251376 | 0
삭제 | EF-521 (SIROCCO) | 2,600CMH*25mmAq | 대 | 1 |  | 0 | 100000 | 100000 |  |  |  | 100000 | 지급자재 | 2017 | 스템코 | 성효 | 2017-5-1425 | 100000 | 0
삭제 | EF-522 (TURBO FAN) | 18,000CMH*120mmAq | 대 | 2 |  | 0 | 300000 | 600000 |  |  |  | 600000 | 지급자재 | 2017 | 스템코 | 성효 | 2017-5-1425 | 600000 | 0
삭제 | EF-523 (TURBO FAN) | 22,000CMH*120mmAq | 대 | 1 |  | 0 | 300000 | 300000 |  |  |  | 300000 | 지급자재 | 2017 | 스템코 | 성효 | 2017-5-1425 | 300000 | 0
삭제 | EF-524 (WALL VENTILATOR, W/PRE FILTER) | 800CMH*3mmAq | 대 | 4 |  | 0 | 200000 | 800000 |  |  |  | 800000 | 지급자재 | 2017 | 스템코 | 성효 | 2017-5-1425 | 800000 | 0
삭제 | EF-525 (AIR FOIL) | 40,000CMH*120mmAq | 대 | 1 |  | 0 | 300000 | 300000 |  |  |  | 300000 | 지급자재 | 2017 | 스템코 | 성효 | 2017-5-1425 | 300000 | 0
삭제 | EF-526 (AIR FOIL) | 40,000CMH*120mmAq | 대 | 1 |  | 0 | 300000 | 300000 |  |  |  | 300000 | 지급자재 | 2017 | 스템코 | 성효 | 2017-5-1425 | 300000 | 0
삭제 | EF-527 (AIR FOIL) | 9,600CMH*120mmAq | 대 | 1 |  | 0 | 100000 | 100000 |  |  |  | 100000 | 지급자재 | 2017 | 스템코 | 성효 | 2017-5-1425 | 100000 | 0
삭제 | EF-528 (AIR FOIL) | 15,000CMH*120mmAq | 대 | 1 |  | 0 | 200000 | 200000 |  |  |  | 200000 | 지급자재 | 2017 | 스템코 | 성효 | 2017-5-1425 | 200000 | 0
삭제 | EF-529 (AIR FOIL) | 12,000CMH*120mmAq | 대 | 2 |  | 0 | 150000 | 300000 |  |  |  | 300000 | 지급자재 | 2017 | 스템코 | 성효 | 2017-5-1425 | 300000 | 0
삭제 | EF-530 (DUCT IN LINE) | 820CMH*18mmAq | 대 | 1 |  | 0 | 100000 | 100000 |  |  |  | 100000 | 지급자재 | 2017 | 스템코 | 성효 | 2017-5-1425 | 100000 | 0
삭제 | SF-523 (TURBO FAN) | 42,000CMH*120mmAq | 대 | 1 |  | 0 | 500000 | 500000 |  |  |  | 500000 | 지급자재 | 2017 | 스템코 | 성효 | 2017-5-1425 | 500000 | 0
삭제 | CAV-501 CONSTANT AIR VOLUME(TR) | 450 CMH | EA | 2 |  | 0 | 100000 | 200000 |  |  |  | 200000 | 지급자재 | 2017 | 스템코 | 성효 | 2017-5-1425 | 200000 | 0
삭제 | 장비대 |  | 식 | 1 |  | 0 | 3000000 | 3000000 |  | 0 |  | 3000000 |  | 2017 | 스템코 | 성효 | 2017-5-1425 | 3000000 | 0
삭제 | EF-506 (SIROCCO) 철거 | 4,800CMH*30mmAq | 대 | 1 |  |  | 100000 | 100000 |  |  |  | 100000 |  | 2017 | 스템코 | 성효 | 2017-5-1425 | 100000 | 0
STS_덕트 | 각형닥트제작설치 (STS) | 1.0T | M2 | 61 | 77280 | 4714080 | 22000 | 1342000 |  | 0 | 99280 | 6056080 |  | 2017 | 스템코 | 성효 | 2017-5-1425 | 6056080 | 0
삭제 | 잡자재비 |  | 식 | 1 | 471408 | 471408 |  | 0 |  | 0 | 471408 | 471408 |  | 2017 | 스템코 | 성효 | 2017-5-1425 | 471408 | 0
STS_V.D | V.D (STS) | 250 x 200 | EA | 1 | 49450 | 49450 |  | 0 |  | 0 | 49450 | 49450 |  | 2017 | 스템코 | 성효 | 2017-5-1425 | 49450 | 0
삭제 | TIE-IN | 350 x 500 > 250 x 200 | 개소 | 1 | 77200 | 77200 | 100000 | 100000 |  | 0 | 177200 | 177200 |  | 2017 | 스템코 | 성효 | 2017-5-1425 | 177200 | 0
삭제 | 운반비 |  | 식 | 1 | 159364 | 159364 |  | 0 |  | 0 | 159364 | 159364 |  | 2017 | 스템코 | 성효 | 2017-5-1425 | 159364 | 0
삭제 | 노무비 | 덕트공 | 인 |  |  | 0 |  | 0 |  | 0 | 0 | 0 |  | 2017 | 스템코 | 성효 | 2017-5-1425 | 0 | 0
삭제 | 공구손료 | 품의 3% | 식 | 1 |  | 0 | 43260 | 43260 |  | 0 | 43260 | 43260 |  | 2017 | 스템코 | 성효 | 2017-5-1425 | 43260 | 0
PVC_덕트 | P.V.C DUCT | D600*6T | M | 86 | 69575 | 5983450 | 80000 | 6880000 |  | 0 | 149575 | 12863450 |  | 2017 | 스템코 | 성효 | 2017-5-1425 | 12863450 | 0
삭제 | 잡자재비 |  | 식 | 1 | 598345 | 598345 |  | 0 |  | 0 | 598345 | 598345 |  | 2017 | 스템코 | 성효 | 2017-5-1425 | 598345 | 0
PVC_엘보 | PVC 45' ELBOW | D600 | EA | 4 | 105225 | 420900 | 30000 | 120000 |  | 0 | 135225 | 540900 |  | 2017 | 스템코 | 성효 | 2017-5-1425 | 540900 | 0
PVC_엘보 | PVC 90' ELBOW | D600 | EA | 1 | 171695 | 171695 | 60000 | 60000 |  | 0 | 231695 | 231695 |  | 2017 | 스템코 | 성효 | 2017-5-1425 | 231695 | 0
PVC_티 | PVC TEE | D900xD600 | EA | 1 | 394680 | 394680 | 90000 | 90000 |  | 0 | 484680 | 484680 |  | 2017 | 스템코 | 성효 | 2017-5-1425 | 484680 | 0
PVC_캡 | PVC CAP | D600 | EA | 1 | 110745 | 110745 | 30000 | 30000 |  | 0 | 140745 | 140745 |  | 2017 | 스템코 | 성효 | 2017-5-1425 | 140745 | 0
PVC_소켓 | PVC SOCKET | D600 | EA | 21 | 41745 | 876645 | 10000 | 210000 |  | 0 | 51745 | 1086645 |  | 2017 | 스템코 | 성효 | 2017-5-1425 | 1086645 | 0
삭제 | 파이프행가 | 비절연,D600 | EA | 34 | 15755 | 535670 | 20000 | 680000 |  | 0 | 35755 | 1215670 |  | 2017 | 스템코 | 성효 | 2017-5-1425 | 1215670 | 0
삭제 | TIE-IN | D900 > D600 | 개소 | 1 | 131100 | 131100 | 100000 | 100000 |  | 0 | 231100 | 231100 |  | 2017 | 스템코 | 성효 | 2017-5-1425 | 231100 | 0
삭제 | 운반비 |  | 식 | 1 | 276696 | 276696 |  | 0 |  | 0 | 276696 | 276696 |  | 2017 | 스템코 | 성효 | 2017-5-1425 | 276696 | 0
삭제 | 노무비 | 덕트공 | 인 |  |  | 0 |  | 0 |  | 0 | 0 | 0 |  | 2017 | 스템코 | 성효 | 2017-5-1425 | 0 | 0
삭제 | 공구손료 | 품의 3% | 식 | 1 |  | 0 | 245100 | 245100 |  | 0 | 245100 | 245100 |  | 2017 | 스템코 | 성효 | 2017-5-1425 | 245100 | 0
PVC_덕트 | P.V.C DUCT | D50*6T | M | 19 | 2875 | 54625 | 20000 | 380000 |  | 0 | 22875 | 434625 |  | 2017 | 스템코 | 성효 | 2017-5-1425 | 434625 | 0
PVC_덕트 | P.V.C DUCT | D150*6T | M | 111 | 17250 | 1914750 | 25000 | 2775000 |  | 0 | 42250 | 4689750 |  | 2017 | 스템코 | 성효 | 2017-5-1425 | 4689750 | 0
PVC_덕트 | P.V.C DUCT | D250*6T | M | 40 | 25300 | 1012000 | 30000 | 1200000 |  | 0 | 55300 | 2212000 |  | 2017 | 스템코 | 성효 | 2017-5-1425 | 2212000 | 0
삭제 | 잡자재비 |  | 식 | 1 | 298137 | 298137 |  | 0 |  | 0 | 298137 | 298137 |  | 2017 | 스템코 | 성효 | 2017-5-1425 | 298137 | 0
PVC_엘보 | PVC 45' ELBOW | D250 | EA | 2 | 29095 | 58190 | 25000 | 50000 |  | 0 | 54095 | 108190 |  | 2017 | 스템코 | 성효 | 2017-5-1425 | 108190 | 0
PVC_엘보 | PVC 90' ELBOW | D50 | EA | 5 | 1794 | 8970 | 10000 | 50000 |  | 0 | 11794 | 58970 |  | 2017 | 스템코 | 성효 | 2017-5-1425 | 58970 | 0
PVC_엘보 | PVC 90' ELBOW | D150 | EA | 13 | 18860 | 245180 | 15000 | 195000 |  | 0 | 33860 | 440180 |  | 2017 | 스템코 | 성효 | 2017-5-1425 | 440180 | 0
PVC_엘보 | PVC 90' ELBOW | D250 | EA | 1 | 39330 | 39330 | 25000 | 25000 |  | 0 | 64330 | 64330 |  | 2017 | 스템코 | 성효 | 2017-5-1425 | 64330 | 0
PVC_티 | PVC TEE | D150xD50 | EA | 13 | 23000 | 299000 | 15000 | 195000 |  | 0 | 38000 | 494000 |  | 2017 | 스템코 | 성효 | 2017-5-1425 | 494000 | 0
PVC_레듀셔 | PVC REDUCER | D600 | EA | 1 | 96600 | 96600 | 60000 | 60000 |  | 0 | 156600 | 156600 |  | 2017 | 스템코 | 성효 | 2017-5-1425 | 156600 | 0
PVC_캡 | PVC CAP | D150 | EA | 2 | 23000 | 46000 | 5000 | 10000 |  | 0 | 28000 | 56000 |  | 2017 | 스템코 | 성효 | 2017-5-1425 | 56000 | 0
PVC_캡 | PVC CAP | D250 | EA | 1 | 39560 | 39560 | 5000 | 5000 |  | 0 | 44560 | 44560 |  | 2017 | 스템코 | 성효 | 2017-5-1425 | 44560 | 0
PVC_소켓 | PVC SOCKET | D50 | EA | 4 | 1380 | 5520 | 5000 | 20000 |  | 0 | 6380 | 25520 |  | 2017 | 스템코 | 성효 | 2017-5-1425 | 25520 | 0
PVC_소켓 | PVC SOCKET | D150 | EA | 27 | 14145 | 381915 | 5000 | 135000 |  | 0 | 19145 | 516915 |  | 2017 | 스템코 | 성효 | 2017-5-1425 | 516915 | 0
PVC_소켓 | PVC SOCKET | D250 | EA | 10 | 20010 | 200100 | 5000 | 50000 |  | 0 | 25010 | 250100 |  | 2017 | 스템코 | 성효 | 2017-5-1425 | 250100 | 0
PVC_V.D | R.V.D (PVC) | D50 | EA | 6 | 8510 | 51060 | 5000 | 30000 |  | 0 | 13510 | 81060 |  | 2017 | 스템코 | 성효 | 2017-5-1425 | 81060 | 0
PVC_V.D | R.V.D (PVC) | D150 | EA | 2 | 40250 | 80500 | 5000 | 10000 |  | 0 | 45250 | 90500 |  | 2017 | 스템코 | 성효 | 2017-5-1425 | 90500 | 0
삭제 | 파이프행가 | 비절연,D50 | EA | 7 | 1495 | 10465 | 10000 | 70000 |  | 0 | 11495 | 80465 |  | 2017 | 스템코 | 성효 | 2017-5-1425 | 80465 | 0
삭제 | 파이프행가 | 비절연,D150 | EA | 44 | 4370 | 192280 | 10000 | 440000 |  | 0 | 14370 | 632280 |  | 2017 | 스템코 | 성효 | 2017-5-1425 | 632280 | 0
삭제 | 파이프행가 | 비절연,D250 | EA | 16 | 9200 | 147200 | 10000 | 160000 |  | 0 | 19200 | 307200 |  | 2017 | 스템코 | 성효 | 2017-5-1425 | 307200 | 0
삭제 | TIE-IN | D150 > D150 | 개소 | 1 | 17250 | 17250 | 15000 | 15000 |  | 0 | 32250 | 32250 |  | 2017 | 스템코 | 성효 | 2017-5-1425 | 32250 | 0
삭제 | TIE-IN | D600 > D150 | 개소 | 1 | 17250 | 17250 | 60000 | 60000 |  | 0 | 77250 | 77250 |  | 2017 | 스템코 | 성효 | 2017-5-1425 | 77250 | 0
삭제 | 운반비 |  | 식 | 1 | 156476 | 156476 |  | 0 |  | 0 | 156476 | 156476 |  | 2017 | 스템코 | 성효 | 2017-5-1425 | 156476 | 0
삭제 | 노무비 | 덕트공 | 인 |  |  | 0 |  | 0 |  | 0 | 0 | 0 |  | 2017 | 스템코 | 성효 | 2017-5-1425 | 0 | 0
삭제 | 공구손료 | 품의 3% | 식 | 1 |  | 0 | 178050 | 178050 |  | 0 | 178050 | 178050 |  | 2017 | 스템코 | 성효 | 2017-5-1425 | 178050 | 0
덕트 | G.I DUCT SHEET | #18 (1.2t) | M2 | 90 | 22009 | 1980810 | 22000 | 1980000 |  | 0 | 44009 | 3960810 |  | 2017 | 스템코 | 성효 | 2017-5-1425 | 3960810 | 0
삭제 | 잡자재비 |  | 식 | 1 | 198081 | 198081 |  | 0 |  | 0 | 198081 | 198081 |  | 2017 | 스템코 | 성효 | 2017-5-1425 | 198081 | 0
덕트_보온 | 각형덕트보온 (G/W + 베파베리아) | 32K * 50T | M2 | 90 | 5325 | 479250 | 6000 | 540000 |  | 0 | 11325 | 1019250 |  | 2017 | 스템코 | 성효 | 2017-5-1425 | 1019250 | 0
덕트_보온 | 각형덕트보온 (칼라함석마감) | 0.5T | M2 | 90 | 12650 | 1138500 | 36000 | 3240000 |  | 0 | 48650 | 4378500 |  | 2017 | 스템코 | 성효 | 2017-5-1425 | 4378500 | 0
삭제 | 보온부자재 |  | 식 | 1 | 166138 | 166138 |  | 0 |  | 0 | 166138 | 166138 |  | 2017 | 스템코 | 성효 | 2017-5-1425 | 166138 | 0
PVC_V.D | V.D (PVC) | 450 x 200 | EA | 1 | 62100 | 62100 |  | 0 |  | 0 | 62100 | 62100 |  | 2017 | 스템코 | 성효 | 2017-5-1425 | 62100 | 0
삭제 | TIE-IN | 600 x 450 > 450 x 200 | 개소 | 1 | 40000 | 40000 | 40000 | 40000 |  | 0 | 80000 | 80000 |  | 2017 | 스템코 | 성효 | 2017-5-1425 | 80000 | 0
삭제 | 운반비 |  | 식 | 1 | 121946 | 121946 |  | 0 |  | 0 | 121946 | 121946 |  | 2017 | 스템코 | 성효 | 2017-5-1425 | 121946 | 0
삭제 | 노무비 | 덕트공 | 인 |  |  | 0 |  | 0 |  | 0 | 0 | 0 |  | 2017 | 스템코 | 성효 | 2017-5-1425 | 0 | 0
삭제 | 공구손료 | 품의 3% | 식 | 1 |  | 0 | 174000 | 174000 |  | 0 | 174000 | 174000 |  | 2017 | 스템코 | 성효 | 2017-5-1425 | 174000 | 0
PVC_덕트 | P.V.C DUCT | D200*6T | M | 53 | 17250 | 914250 | 20000 | 1060000 |  | 0 | 37250 | 1974250 |  | 2017 | 스템코 | 성효 | 2017-5-1425 | 1974250 | 0
삭제 | 잡자재비 |  | 식 | 1 | 91425 | 91425 |  | 0 |  | 0 | 91425 | 91425 |  | 2017 | 스템코 | 성효 | 2017-5-1425 | 91425 | 0
PVC_엘보 | PVC 45' ELBOW | D200 | EA | 4 | 13800 | 55200 | 10000 | 40000 |  | 0 | 23800 | 95200 |  | 2017 | 스템코 | 성효 | 2017-5-1425 | 95200 | 0
PVC_엘보 | PVC 90' ELBOW | D200 | EA | 3 | 13800 | 41400 | 20000 | 60000 |  | 0 | 33800 | 101400 |  | 2017 | 스템코 | 성효 | 2017-5-1425 | 101400 | 0
PVC_레듀셔 | PVC REDUCER | D600 | EA | 1 | 96600 | 96600 | 60000 | 60000 |  | 0 | 156600 | 156600 |  | 2017 | 스템코 | 성효 | 2017-5-1425 | 156600 | 0
PVC_캡 | PVC CAP | D200 | EA | 1 | 25300 | 25300 | 5000 | 5000 |  | 0 | 30300 | 30300 |  | 2017 | 스템코 | 성효 | 2017-5-1425 | 30300 | 0
PVC_소켓 | PVC SOCKET | D200 | EA | 13 | 9660 | 125580 | 5000 | 65000 |  | 0 | 14660 | 190580 |  | 2017 | 스템코 | 성효 | 2017-5-1425 | 190580 | 0
삭제 | 파이프행가 | 비절연,D200 | EA | 21 | 5232 | 109872 | 10000 | 210000 |  | 0 | 15232 | 319872 |  | 2017 | 스템코 | 성효 | 2017-5-1425 | 319872 | 0
삭제 | TIE-IN | D900 > D200 | 개소 | 1 | 17250 | 17250 | 90000 | 90000 |  | 0 | 107250 | 107250 |  | 2017 | 스템코 | 성효 | 2017-5-1425 | 107250 | 0
삭제 | 운반비 |  | 식 | 1 | 44306 | 44306 |  | 0 |  | 0 | 44306 | 44306 |  | 2017 | 스템코 | 성효 | 2017-5-1425 | 44306 | 0
삭제 | 노무비 | 덕트공 | 인 |  |  | 0 |  | 0 |  | 0 | 0 | 0 |  | 2017 | 스템코 | 성효 | 2017-5-1425 | 0 | 0
삭제 | 공구손료 | 품의 3% | 식 | 1 |  | 0 | 47700 | 47700 |  | 0 | 47700 | 47700 |  | 2017 | 스템코 | 성효 | 2017-5-1425 | 47700 | 0
덕트 | G.I DUCT SHEET | #18 (1.2t) | M2 | 410 | 22009 | 9023690 | 22000 | 9020000 |  | 0 | 44009 | 18043690 |  | 2017 | 스템코 | 성효 | 2017-5-1425 | 18043690 | 0
삭제 | 잡자재비 |  | 식 | 1 | 902369 | 902369 |  | 0 |  | 0 | 902369 | 902369 |  | 2017 | 스템코 | 성효 | 2017-5-1425 | 902369 | 0
덕트_보온 | 각형덕트보온 (아티론/은박+난연) | 40T | M2 | 128 | 12650 | 1619200 | 12000 | 1536000 |  | 0 | 24650 | 3155200 |  | 2017 | 스템코 | 성효 | 2017-5-1425 | 3155200 | 0
덕트_보온 | 각형덕트보온 (칼라함석 마감) | 0.5T | M2 | 128 | 12650 | 1619200 | 36000 | 4608000 |  | 0 | 48650 | 6227200 |  | 2017 | 스템코 | 성효 | 2017-5-1425 | 6227200 | 0
덕트_보온 | 각형덕트후렌지보온 (아티론/은박+난연) | 5T | M2 | 19 | 3620 | 68780 |  | 0 |  | 0 | 3620 | 68780 |  | 2017 | 스템코 | 성효 | 2017-5-1425 | 68780 | 0
삭제 | 보온부자재 |  | 식 | 1 | 330718 | 330718 |  | 0 |  | 0 | 330718 | 330718 |  | 2017 | 스템코 | 성효 | 2017-5-1425 | 330718 | 0
V.D | V.D (G.I) | 600 x 450 | EA | 1 | 24840 | 24840 |  | 0 |  | 0 | 24840 | 24840 |  | 2017 | 스템코 | 성효 | 2017-5-1425 | 24840 | 0
F.V.D | F.V.D (G.I) | 750 x 500 | EA | 2 | 50600 | 101200 |  | 0 |  | 0 | 50600 | 101200 |  | 2017 | 스템코 | 성효 | 2017-5-1425 | 101200 | 0
삭제 | 캔버스이음 및 설치 |  | M2 | 2 | 17250 | 34500 | 20000 | 40000 |  | 0 | 37250 | 74500 |  | 2017 | 스템코 | 성효 | 2017-5-1425 | 74500 | 0
점검구 | 점검구 | 300 x 300 | EA | 2 | 9315 | 18630 | 10000 | 20000 |  | 0 | 19315 | 38630 |  | 2017 | 스템코 | 성효 | 2017-5-1425 | 38630 | 0
삭제 | 운반비 |  | 식 | 1 | 412293 | 412293 |  | 0 |  | 0 | 412293 | 412293 |  | 2017 | 스템코 | 성효 | 2017-5-1425 | 412293 | 0
삭제 | 노무비 | 덕트공 | 인 |  |  | 0 |  | 0 |  | 0 | 0 | 0 |  | 2017 | 스템코 | 성효 | 2017-5-1425 | 0 | 0
삭제 | 노무비 | 보온공 | 인 |  |  | 0 |  | 0 |  | 0 | 0 | 0 |  | 2017 | 스템코 | 성효 | 2017-5-1425 | 0 | 0
삭제 | 공구손료 | 품의 3% | 식 | 1 |  | 0 | 456720 | 456720 |  | 0 | 456720 | 456720 |  | 2017 | 스템코 | 성효 | 2017-5-1425 | 456720 | 0
덕트 | G.I DUCT SHEET | #18 (1.2t) | M2 | 372 | 22009 | 8187348 | 22000 | 8184000 |  | 0 | 44009 | 16371348 |  | 2017 | 스템코 | 성효 | 2017-5-1425 | 16371348 | 0
삭제 | 잡자재비 |  | 식 | 1 | 818734 | 818734 |  | 0 |  | 0 | 818734 | 818734 |  | 2017 | 스템코 | 성효 | 2017-5-1425 | 818734 | 0
덕트_보온 | 각형덕트보온 (아티론/은박+난연) | 40T | M2 | 207 | 12650 | 2618550 | 12000 | 2484000 |  | 0 | 24650 | 5102550 |  | 2017 | 스템코 | 성효 | 2017-5-1425 | 5102550 | 0
덕트_보온 | 각형덕트보온 (칼라함석 마감) | 0.5T | M2 | 207 | 12650 | 2618550 | 36000 | 7452000 |  | 0 | 48650 | 10070550 |  | 2017 | 스템코 | 성효 | 2017-5-1425 | 10070550 | 0
덕트_보온 | 각형덕트후렌지보온 (아티론/은박+난연) | 5T | M2 | 31 | 3620 | 112220 |  | 0 |  | 0 | 3620 | 112220 |  | 2017 | 스템코 | 성효 | 2017-5-1425 | 112220 | 0
삭제 | 보온부자재 |  | 식 | 1 | 534932 | 534932 |  | 0 |  | 0 | 534932 | 534932 |  | 2017 | 스템코 | 성효 | 2017-5-1425 | 534932 | 0
F.V.D | F.V.D (G.I) | 600 x 450 | EA | 4 | 40940 | 163760 |  | 0 |  | 0 | 40940 | 163760 |  | 2017 | 스템코 | 성효 | 2017-5-1425 | 163760 | 0
삭제 | 캔버스이음 및 설치 |  | M2 | 2 | 17250 | 34500 | 20000 | 40000 |  | 0 | 37250 | 74500 |  | 2017 | 스템코 | 성효 | 2017-5-1425 | 74500 | 0
점검구 | 점검구 | 300 x 300 | EA | 2 | 9315 | 18630 | 10000 | 20000 |  | 0 | 19315 | 38630 |  | 2017 | 스템코 | 성효 | 2017-5-1425 | 38630 | 0
삭제 | 운반비 |  | 식 | 1 | 453216 | 453216 |  | 0 |  | 0 | 453216 | 453216 |  | 2017 | 스템코 | 성효 | 2017-5-1425 | 453216 | 0
삭제 | 노무비 | 덕트공 | 인 |  |  | 0 |  | 0 |  | 0 | 0 | 0 |  | 2017 | 스템코 | 성효 | 2017-5-1425 | 0 | 0
삭제 | 노무비 | 보온공 | 인 |  |  | 0 |  | 0 |  | 0 | 0 | 0 |  | 2017 | 스템코 | 성효 | 2017-5-1425 | 0 | 0
삭제 | 공구손료 | 품의 3% | 식 | 1 |  | 0 | 545400 | 545400 |  | 0 | 545400 | 545400 |  | 2017 | 스템코 | 성효 | 2017-5-1425 | 545400 | 0
삭제 | ANGLE (STL) | 50 * 50 | KG | 2231 | 1667 | 3719077 |  | 0 |  | 0 | 1667 | 3719077 |  | 2017 | 스템코 | 성효 | 2017-5-1425 | 3719077 | 0
잡철물제작설치 | 잡철물 제작 설치 | 보통 | KG | 2231 | 345 | 769695 | 1500 | 3346500 |  | 0 | 1845 | 4116195 |  | 2017 | 스템코 | 성효 | 2017-5-1425 | 4116195 | 0
삭제 | 인써트 앙카 플레이트 | 150 * 150 * 6T | 장 | 242 | 5175 | 1252350 |  | 0 |  | 0 | 5175 | 1252350 |  | 2017 | 스템코 | 성효 | 2017-5-1425 | 1252350 | 0
삭제 | 셋트 앙카 | 1/2" | EA | 968 | 402 | 389136 |  | 0 |  | 0 | 402 | 389136 |  | 2017 | 스템코 | 성효 | 2017-5-1425 | 389136 | 0
녹막이페인트칠 | 녹막이 페인트 | 광명단 2회 | M2 | 140 | 2415 | 338100 | 3000 | 420000 |  | 0 | 5415 | 758100 |  | 2017 | 스템코 | 성효 | 2017-5-1425 | 758100 | 0
녹막이페인트칠 | 조합 페인트 | 2회 | M2 | 140 | 1610 | 225400 | 3000 | 420000 |  | 0 | 4610 | 645400 |  | 2017 | 스템코 | 성효 | 2017-5-1425 | 645400 | 0
삭제 | 비계설치비 |  | 식 | 1 |  | 0 | 2000000 | 2000000 |  | 0 | 2000000 | 2000000 |  | 2017 | 스템코 | 성효 | 2017-5-1425 | 2000000 | 0
삭제 | 장비대 |  | 식 | 1 |  | 0 | 2000000 | 2000000 |  | 0 | 2000000 | 2000000 |  | 2017 | 스템코 | 성효 | 2017-5-1425 | 2000000 | 0
STS_덕트 | 각형닥트제작설치 (STS) | 1.0T | M2 | 133 | 77280 | 10278240 | 22000 | 2926000 |  | 0 | 99280 | 13204240 |  | 2017 | 스템코 | 성효 | 2017-5-1425 | 13204240 | 0
삭제 | 잡자재비 |  | 식 | 1 | 1027824 | 1027824 |  | 0 |  | 0 | 1027824 | 1027824 |  | 2017 | 스템코 | 성효 | 2017-5-1425 | 1027824 | 0
STS_V.D | V.D (STS) | 300 x 200 | EA | 1 | 49450 | 49450 |  | 0 |  | 0 | 49450 | 49450 |  | 2017 | 스템코 | 성효 | 2017-5-1425 | 49450 | 0
STS_F.V.D | F.V.D (STS) | 300 x 200 | EA | 1 | 69000 | 69000 |  | 0 |  | 0 | 69000 | 69000 |  | 2017 | 스템코 | 성효 | 2017-5-1425 | 69000 | 0
삭제 | TIE-IN | D420 > 300 x 200 | 개소 | 1 | 80000 | 80000 | 30000 | 30000 |  | 0 | 110000 | 110000 |  | 2017 | 스템코 | 성효 | 2017-5-1425 | 110000 | 0
삭제 | 운반비 |  | 식 | 1 | 345135 | 345135 |  | 0 |  | 0 | 345135 | 345135 |  | 2017 | 스템코 | 성효 | 2017-5-1425 | 345135 | 0
삭제 | 노무비 | 덕트공 | 인 |  |  | 0 |  | 0 |  | 0 | 0 | 0 |  | 2017 | 스템코 | 성효 | 2017-5-1425 | 0 | 0
삭제 | 공구손료 | 품의 3% | 식 | 1 |  | 0 | 88680 | 88680 |  | 0 | 88680 | 88680 |  | 2017 | 스템코 | 성효 | 2017-5-1425 | 88680 | 0
FRP_덕트 | F.R.P DUCT | D450*6T | M | 8 | 294745 | 2357960 | 60000 | 480000 |  | 0 | 354745 | 2837960 |  | 2017 | 스템코 | 성효 | 2017-5-1425 | 2837960 | 0
PVC_덕트 | P.V.C DUCT | D450*6T | M | 63 | 43700 | 2753100 | 45000 | 2835000 |  | 0 | 88700 | 5588100 |  | 2017 | 스템코 | 성효 | 2017-5-1425 | 5588100 | 0
삭제 | 잡자재비 |  | 식 | 1 | 511106 | 511106 |  | 0 |  | 0 | 511106 | 511106 |  | 2017 | 스템코 | 성효 | 2017-5-1425 | 511106 | 0
FRP_엘보 | FRP 45' ELBOW | D450 | EA | 1 | 235980 | 235980 | 30000 | 30000 |  | 0 | 265980 | 265980 |  | 2017 | 스템코 | 성효 | 2017-5-1425 | 265980 | 0
FRP_엘보 | FRP 90' ELBOW | D450 | EA | 4 | 434700 | 1738800 | 60000 | 240000 |  | 0 | 494700 | 1978800 |  | 2017 | 스템코 | 성효 | 2017-5-1425 | 1978800 | 0
PVC_엘보 | PVC 45' ELBOW | D450 | EA | 1 | 67275 | 67275 | 22500 | 22500 |  | 0 | 89775 | 89775 |  | 2017 | 스템코 | 성효 | 2017-5-1425 | 89775 | 0
PVC_엘보 | PVC 90' ELBOW | D450 | EA | 2 | 111550 | 223100 | 45000 | 90000 |  | 0 | 156550 | 313100 |  | 2017 | 스템코 | 성효 | 2017-5-1425 | 313100 | 0
PVC_캡 | PVC CAP | D450 | EA | 1 | 72105 | 72105 | 10000 | 10000 |  | 0 | 82105 | 82105 |  | 2017 | 스템코 | 성효 | 2017-5-1425 | 82105 | 0
PVC_소켓 | PVC SOCKET | D450 | EA | 15 | 25760 | 386400 | 10000 | 150000 |  | 0 | 35760 | 536400 |  | 2017 | 스템코 | 성효 | 2017-5-1425 | 536400 | 0
PVC_V.D | R.V.D (PVC) | D450 | EA | 1 | 103500 | 103500 | 45000 | 45000 |  | 0 | 148500 | 148500 |  | 2017 | 스템코 | 성효 | 2017-5-1425 | 148500 | 0
STS_F.V.D | F.V.D (STS) | D450 | EA | 1 | 224250 | 224250 | 45000 | 45000 |  | 0 | 269250 | 269250 |  | 2017 | 스템코 | 성효 | 2017-5-1425 | 269250 | 0
삭제 | 파이프행가 | 비절연,D450 | EA | 25 | 12420 | 310500 | 10000 | 250000 |  | 0 | 22420 | 560500 |  | 2017 | 스템코 | 성효 | 2017-5-1425 | 560500 | 0
삭제 | TIE-IN | D1000 > D450 | 개소 | 1 | 394000 | 394000 | 100000 | 100000 |  | 0 | 494000 | 494000 |  | 2017 | 스템코 | 성효 | 2017-5-1425 | 494000 | 0
삭제 | 운반비 |  | 식 | 1 | 281342 | 281342 |  | 0 |  | 0 | 281342 | 281342 |  | 2017 | 스템코 | 성효 | 2017-5-1425 | 281342 | 0
삭제 | 노무비 | 덕트공 | 인 |  |  | 0 |  | 0 |  | 0 | 0 | 0 |  | 2017 | 스템코 | 성효 | 2017-5-1425 | 0 | 0
삭제 | 공구손료 | 품의 3% | 식 | 1 |  | 0 | 128925 | 128925 |  | 0 | 128925 | 128925 |  | 2017 | 스템코 | 성효 | 2017-5-1425 | 128925 | 0
FRP_덕트 | F.R.P DUCT | D300*6T | M | 7 | 169625 | 1187375 | 40000 | 280000 |  | 0 | 209625 | 1467375 |  | 2017 | 스템코 | 성효 | 2017-5-1425 | 1467375 | 0
PVC_덕트 | P.V.C DUCT | D300*6T | M | 67 | 30130 | 2018710 | 30000 | 2010000 |  | 0 | 60130 | 4028710 |  | 2017 | 스템코 | 성효 | 2017-5-1425 | 4028710 | 0
삭제 | 잡자재비 |  | 식 | 1 | 320608 | 320608 |  | 0 |  | 0 | 320608 | 320608 |  | 2017 | 스템코 | 성효 | 2017-5-1425 | 320608 | 0
FRP_엘보 | FRP 90' ELBOW | D300 | EA | 2 | 186300 | 372600 | 40000 | 80000 |  | 0 | 226300 | 452600 |  | 2017 | 스템코 | 성효 | 2017-5-1425 | 452600 | 0
PVC_엘보 | PVC 90' ELBOW | D300 | EA | 2 | 79925 | 159850 | 30000 | 60000 |  | 0 | 109925 | 219850 |  | 2017 | 스템코 | 성효 | 2017-5-1425 | 219850 | 0
PVC_캡 | PVC CAP | D300 | EA | 1 | 46805 | 46805 | 10000 | 10000 |  | 0 | 56805 | 56805 |  | 2017 | 스템코 | 성효 | 2017-5-1425 | 56805 | 0
PVC_소켓 | PVC SOCKET | D300 | EA | 16 | 16905 | 270480 | 10000 | 160000 |  | 0 | 26905 | 430480 |  | 2017 | 스템코 | 성효 | 2017-5-1425 | 430480 | 0
PVC_V.D | R.V.D (PVC) | D300 | EA | 1 | 80500 | 80500 | 30000 | 30000 |  | 0 | 110500 | 110500 |  | 2017 | 스템코 | 성효 | 2017-5-1425 | 110500 | 0
STS_F.V.D | F.V.D (STS) | D300 | EA | 1 | 93150 | 93150 | 30000 | 30000 |  | 0 | 123150 | 123150 |  | 2017 | 스템코 | 성효 | 2017-5-1425 | 123150 | 0
삭제 | 파이프행가 | 비절연,D300 | EA | 26 | 11212 | 291512 | 10000 | 260000 |  | 0 | 21212 | 551512 |  | 2017 | 스템코 | 성효 | 2017-5-1425 | 551512 | 0
삭제 | TIE-IN | D1000 > D300 | 개소 | 1 | 170000 | 170000 | 60000 | 60000 |  | 0 | 230000 | 230000 |  | 2017 | 스템코 | 성효 | 2017-5-1425 | 230000 | 0
삭제 | 운반비 |  | 식 | 1 | 150347 | 150347 |  | 0 |  | 0 | 150347 | 150347 |  | 2017 | 스템코 | 성효 | 2017-5-1425 | 150347 | 0
삭제 | 노무비 | 덕트공 | 인 |  |  | 0 |  | 0 |  | 0 | 0 | 0 |  | 2017 | 스템코 | 성효 | 2017-5-1425 | 0 | 0
삭제 | 공구손료 | 품의 3% | 식 | 1 |  | 0 | 89400 | 89400 |  | 0 | 89400 | 89400 |  | 2017 | 스템코 | 성효 | 2017-5-1425 | 89400 | 0
덕트 | G.I DUCT SHEET | #18 (1.2t) | M2 | 71 | 22009 | 1562639 | 22000 | 1562000 |  | 0 | 44009 | 3124639 |  | 2017 | 스템코 | 성효 | 2017-5-1425 | 3124639 | 0
삭제 | 잡자재비 |  | 식 | 1 | 156263 | 156263 |  | 0 |  | 0 | 156263 | 156263 |  | 2017 | 스템코 | 성효 | 2017-5-1425 | 156263 | 0
덕트_보온 | 각형덕트보온 (아티론/은박+난연) | 40T | M2 | 71 | 12650 | 898150 | 12000 | 852000 |  | 0 | 24650 | 1750150 |  | 2017 | 스템코 | 성효 | 2017-5-1425 | 1750150 | 0
덕트_보온 | 각형덕트보온 (칼라함석 마감) | 0.5T | M2 | 71 | 12650 | 898150 | 36000 | 2556000 |  | 0 | 48650 | 3454150 |  | 2017 | 스템코 | 성효 | 2017-5-1425 | 3454150 | 0
덕트_보온 | 각형덕트후렌지보온 (아티론/은박+난연) | 5T | M2 | 10 | 3620 | 36200 |  | 0 |  | 0 | 3620 | 36200 |  | 2017 | 스템코 | 성효 | 2017-5-1425 | 36200 | 0
삭제 | 보온부자재 |  | 식 | 1 | 163930 | 163930 |  | 0 |  | 0 | 163930 | 163930 |  | 2017 | 스템코 | 성효 | 2017-5-1425 | 163930 | 0
V.D | V.D (G.I) | 300 x 250 | EA | 1 | 16100 | 16100 |  | 0 |  | 0 | 16100 | 16100 |  | 2017 | 스템코 | 성효 | 2017-5-1425 | 16100 | 0
F.V.D | F.V.D (G.I) | 300 x 250 | EA | 1 | 32200 | 32200 |  | 0 |  | 0 | 32200 | 32200 |  | 2017 | 스템코 | 성효 | 2017-5-1425 | 32200 | 0
점검구 | 점검구 | 200 x 200 | EA | 1 | 9315 | 9315 | 10000 | 10000 |  | 0 | 19315 | 19315 |  | 2017 | 스템코 | 성효 | 2017-5-1425 | 19315 | 0
삭제 | 운반비 |  | 식 | 1 | 113188 | 113188 |  | 0 |  | 0 | 113188 | 113188 |  | 2017 | 스템코 | 성효 | 2017-5-1425 | 113188 | 0
삭제 | 노무비 | 덕트공 | 인 |  |  | 0 |  | 0 |  | 0 | 0 | 0 |  | 2017 | 스템코 | 성효 | 2017-5-1425 | 0 | 0
삭제 | 노무비 | 보온공 | 인 |  |  | 0 |  | 0 |  | 0 | 0 | 0 |  | 2017 | 스템코 | 성효 | 2017-5-1425 | 0 | 0
삭제 | 공구손료 | 품의 3% | 식 | 1 |  | 0 | 149400 | 149400 |  | 0 | 149400 | 149400 |  | 2017 | 스템코 | 성효 | 2017-5-1425 | 149400 | 0
FRP_덕트 | F.R.P DUCT | D300*6T | M | 5 | 169625 | 848125 | 40000 | 200000 |  | 0 | 209625 | 1048125 |  | 2017 | 스템코 | 성효 | 2017-5-1425 | 1048125 | 0
PVC_덕트 | P.V.C DUCT | D300*6T | M | 65 | 30130 | 1958450 | 30000 | 1950000 |  | 0 | 60130 | 3908450 |  | 2017 | 스템코 | 성효 | 2017-5-1425 | 3908450 | 0
삭제 | 잡자재비 |  | 식 | 1 | 280657 | 280657 |  | 0 |  | 0 | 280657 | 280657 |  | 2017 | 스템코 | 성효 | 2017-5-1425 | 280657 | 0
FRP_엘보 | FRP 90' ELBOW | D300 | EA | 2 | 186300 | 372600 | 40000 | 80000 |  | 0 | 226300 | 452600 |  | 2017 | 스템코 | 성효 | 2017-5-1425 | 452600 | 0
PVC_엘보 | PVC 90' ELBOW | D300 | EA | 2 | 79925 | 159850 | 30000 | 60000 |  | 0 | 109925 | 219850 |  | 2017 | 스템코 | 성효 | 2017-5-1425 | 219850 | 0
PVC_캡 | PVC CAP | D300 | EA | 1 | 46805 | 46805 | 10000 | 10000 |  | 0 | 56805 | 56805 |  | 2017 | 스템코 | 성효 | 2017-5-1425 | 56805 | 0
PVC_소켓 | PVC SOCKET | D300 | EA | 16 | 16905 | 270480 | 10000 | 160000 |  | 0 | 26905 | 430480 |  | 2017 | 스템코 | 성효 | 2017-5-1425 | 430480 | 0
PVC_V.D | R.V.D (PVC) | D300 | EA | 1 | 80500 | 80500 | 30000 | 30000 |  | 0 | 110500 | 110500 |  | 2017 | 스템코 | 성효 | 2017-5-1425 | 110500 | 0
STS_F.V.D | F.V.D (STS) | D300 | EA | 1 | 93150 | 93150 | 30000 | 30000 |  | 0 | 123150 | 123150 |  | 2017 | 스템코 | 성효 | 2017-5-1425 | 123150 | 0
삭제 | 파이프행가 | 비절연,D300 | EA | 26 | 11212 | 291512 | 10000 | 260000 |  | 0 | 21212 | 551512 |  | 2017 | 스템코 | 성효 | 2017-5-1425 | 551512 | 0
삭제 | TIE-IN | D1000 > D300 | 개소 | 1 | 170000 | 170000 | 100000 | 100000 |  | 0 | 270000 | 270000 |  | 2017 | 스템코 | 성효 | 2017-5-1425 | 270000 | 0
삭제 | 운반비 |  | 식 | 1 | 132063 | 132063 |  | 0 |  | 0 | 132063 | 132063 |  | 2017 | 스템코 | 성효 | 2017-5-1425 | 132063 | 0
삭제 | 노무비 | 덕트공 | 인 |  |  | 0 |  | 0 |  | 0 | 0 | 0 |  | 2017 | 스템코 | 성효 | 2017-5-1425 | 0 | 0
삭제 | 공구손료 | 품의 3% | 식 | 1 |  | 0 | 86400 | 86400 |  | 0 | 86400 | 86400 |  | 2017 | 스템코 | 성효 | 2017-5-1425 | 86400 | 0
FRP_덕트 | F.R.P DUCT | D800*6T | M | 2 | 759000 | 1518000 | 120000 | 240000 |  | 0 | 879000 | 1758000 |  | 2017 | 스템코 | 성효 | 2017-5-1425 | 1758000 | 0
FRP_덕트 | F.R.P DUCT | D1000*6T | M | 25 | 1235560 | 30889000 | 150000 | 3750000 |  | 0 | 1385560 | 34639000 |  | 2017 | 스템코 | 성효 | 2017-5-1425 | 34639000 | 0
PVC_덕트 | P.V.C DUCT | D800*6T | M | 106 | 136045 | 14420770 | 100000 | 10600000 |  | 0 | 236045 | 25020770 |  | 2017 | 스템코 | 성효 | 2017-5-1425 | 25020770 | 0
삭제 | 잡자재비 |  | 식 | 1 | 4682777 | 4682777 |  | 0 |  | 0 | 4682777 | 4682777 |  | 2017 | 스템코 | 성효 | 2017-5-1425 | 4682777 | 0
FRP_엘보 | FRP 90' ELBOW | D1000 | EA | 3 | 1704300 | 5112900 | 150000 | 450000 |  | 0 | 1854300 | 5562900 |  | 2017 | 스템코 | 성효 | 2017-5-1425 | 5562900 | 0
FRP_캡 | FRP CAP | D1000 | EA | 1 | 1173000 | 1173000 | 100000 | 100000 |  | 0 | 1273000 | 1273000 |  | 2017 | 스템코 | 성효 | 2017-5-1425 | 1273000 | 0
FRP_플랜지 | FRP FLANGE | D1000 | EA | 1 | 1035000 | 1035000 | 100000 | 100000 |  | 0 | 1135000 | 1135000 |  | 2017 | 스템코 | 성효 | 2017-5-1425 | 1135000 | 0
PVC_엘보 | PVC 45' ELBOW | D800 | EA | 2 | 216775 | 433550 | 50000 | 100000 |  | 0 | 266775 | 533550 |  | 2017 | 스템코 | 성효 | 2017-5-1425 | 533550 | 0
PVC_엘보 | PVC 90' ELBOW | D800 | EA | 4 | 290030 | 1160120 | 100000 | 400000 |  | 0 | 390030 | 1560120 |  | 2017 | 스템코 | 성효 | 2017-5-1425 | 1560120 | 0
PVC_캡 | PVC CAP | D800 | EA | 1 | 110400 | 110400 | 40000 | 40000 |  | 0 | 150400 | 150400 |  | 2017 | 스템코 | 성효 | 2017-5-1425 | 150400 | 0
PVC_소켓 | PVC SOCKET | D800 | EA | 26 | 29900 | 777400 | 100000 | 2600000 |  | 0 | 129900 | 3377400 |  | 2017 | 스템코 | 성효 | 2017-5-1425 | 3377400 | 0
PVC_V.D | R.V.D (PVC) | D800 | EA | 1 | 368000 | 368000 | 100000 | 100000 |  | 0 | 468000 | 468000 |  | 2017 | 스템코 | 성효 | 2017-5-1425 | 468000 | 0
STS_F.V.D | F.V.D (STS) | D800 | EA | 2 | 805000 | 1610000 | 100000 | 200000 |  | 0 | 905000 | 1810000 |  | 2017 | 스템코 | 성효 | 2017-5-1425 | 1810000 | 0
삭제 | 파이프행가 | 비절연,D800 | EA | 42 | 92000 | 3864000 | 20000 | 840000 |  | 0 | 112000 | 4704000 |  | 2017 | 스템코 | 성효 | 2017-5-1425 | 4704000 | 0
삭제 | 운반비 |  | 식 | 1 | 2014647 | 2014647 |  | 0 |  | 0 | 2014647 | 2014647 |  | 2017 | 스템코 | 성효 | 2017-5-1425 | 2014647 | 0
삭제 | 노무비 | 덕트공 | 인 |  |  | 0 |  | 0 |  | 0 | 0 | 0 |  | 2017 | 스템코 | 성효 | 2017-5-1425 | 0 | 0
삭제 | 공구손료 | 품의 3% | 식 | 1 |  | 0 | 585600 | 585600 |  | 0 | 585600 | 585600 |  | 2017 | 스템코 | 성효 | 2017-5-1425 | 585600 | 0
덕트 | G.I DUCT SHEET | #18 (1.2t) | M2 | 133 | 22009 | 2927197 | 22000 | 2926000 |  | 0 | 44009 | 5853197 |  | 2017 | 스템코 | 성효 | 2017-5-1425 | 5853197 | 0
삭제 | 잡자재비 |  | 식 | 1 | 292719 | 292719 |  | 0 |  | 0 | 292719 | 292719 |  | 2017 | 스템코 | 성효 | 2017-5-1425 | 292719 | 0
덕트_보온 | 각형덕트보온 (아티론/은박+난연) | 40T | M2 | 6 | 12650 | 75900 | 12000 | 72000 |  | 0 | 24650 | 147900 |  | 2017 | 스템코 | 성효 | 2017-5-1425 | 147900 | 0
덕트_보온 | 각형덕트보온 (칼라함석 마감) | 0.5T | M2 | 6 | 12650 | 75900 | 36000 | 216000 |  | 0 | 48650 | 291900 |  | 2017 | 스템코 | 성효 | 2017-5-1425 | 291900 | 0
덕트_보온 | 각형덕트후렌지보온 (아티론/은박+난연) | 5T | M2 | 1 | 3620 | 3620 |  | 0 |  | 0 | 3620 | 3620 |  | 2017 | 스템코 | 성효 | 2017-5-1425 | 3620 | 0
삭제 | 보온부자재 |  | 식 | 1 | 15542 | 15542 |  | 0 |  | 0 | 15542 | 15542 |  | 2017 | 스템코 | 성효 | 2017-5-1425 | 15542 | 0
V.D | V.D (G.I) | 300 x 250 | EA | 1 | 16100 | 16100 |  | 0 |  | 0 | 16100 | 16100 |  | 2017 | 스템코 | 성효 | 2017-5-1425 | 16100 | 0
F.V.D | F.V.D (G.I) | 300 x 250 | EA | 2 | 32200 | 64400 |  | 0 |  | 0 | 32200 | 64400 |  | 2017 | 스템코 | 성효 | 2017-5-1425 | 64400 | 0
점검구 | 점검구 | 200 x 200 | EA | 2 | 9315 | 18630 | 10000 | 20000 |  | 0 | 19315 | 38630 |  | 2017 | 스템코 | 성효 | 2017-5-1425 | 38630 | 0
삭제 | 운반비 |  | 식 | 1 | 104700 | 104700 |  | 0 |  | 0 | 104700 | 104700 |  | 2017 | 스템코 | 성효 | 2017-5-1425 | 104700 | 0
삭제 | 노무비 | 덕트공 | 인 |  |  | 0 |  | 0 |  | 0 | 0 | 0 |  | 2017 | 스템코 | 성효 | 2017-5-1425 | 0 | 0
삭제 | 노무비 | 보온공 | 인 |  |  | 0 |  | 0 |  | 0 | 0 | 0 |  | 2017 | 스템코 | 성효 | 2017-5-1425 | 0 | 0
삭제 | 공구손료 | 품의 3% | 식 | 1 |  | 0 | 97020 | 97020 |  | 0 | 97020 | 97020 |  | 2017 | 스템코 | 성효 | 2017-5-1425 | 97020 | 0
덕트 | G.I DUCT SHEET | #18 (1.2t) | M2 | 680 | 22009 | 14966120 | 22000 | 14960000 |  | 0 | 44009 | 29926120 |  | 2017 | 스템코 | 성효 | 2017-5-1425 | 29926120 | 0
삭제 | 잡자재비 |  | 식 | 1 | 1496612 | 1496612 |  | 0 |  | 0 | 1496612 | 1496612 |  | 2017 | 스템코 | 성효 | 2017-5-1425 | 1496612 | 0
덕트_보온 | 각형덕트보온 (아티론/은박+난연) | 40T | M2 | 141 | 12650 | 1783650 | 12000 | 1692000 |  | 0 | 24650 | 3475650 |  | 2017 | 스템코 | 성효 | 2017-5-1425 | 3475650 | 0
덕트_보온 | 각형덕트보온 (칼라함석 마감) | 0.5T | M2 | 141 | 12650 | 1783650 | 36000 | 5076000 |  | 0 | 48650 | 6859650 |  | 2017 | 스템코 | 성효 | 2017-5-1425 | 6859650 | 0
덕트_보온 | 각형덕트후렌지보온 (아티론/은박+난연) | 5T | M2 | 21 | 3620 | 76020 |  | 0 |  | 0 | 3620 | 76020 |  | 2017 | 스템코 | 성효 | 2017-5-1425 | 76020 | 0
삭제 | 보온부자재 |  | 식 | 1 | 364332 | 364332 |  | 0 |  | 0 | 364332 | 364332 |  | 2017 | 스템코 | 성효 | 2017-5-1425 | 364332 | 0
V.D | V.D (G.I) | 600 x 400 | EA | 1 | 22080 | 22080 |  | 0 |  | 0 | 22080 | 22080 |  | 2017 | 스템코 | 성효 | 2017-5-1425 | 22080 | 0
V.D | V.D (G.I) | 800 x 500 | EA | 1 | 36800 | 36800 |  | 0 |  | 0 | 36800 | 36800 |  | 2017 | 스템코 | 성효 | 2017-5-1425 | 36800 | 0
F.V.D | F.V.D (G.I) | 800 x 550 | EA | 1 | 56580 | 56580 |  | 0 |  | 0 | 56580 | 56580 |  | 2017 | 스템코 | 성효 | 2017-5-1425 | 56580 | 0
삭제 | 캔버스이음 및 설치 |  | M2 | 2 | 17250 | 34500 | 20000 | 40000 |  | 0 | 37250 | 74500 |  | 2017 | 스템코 | 성효 | 2017-5-1425 | 74500 | 0
점검구 | 점검구 | 300 x 300 | EA | 1 | 9315 | 9315 | 10000 | 10000 |  | 0 | 19315 | 19315 |  | 2017 | 스템코 | 성효 | 2017-5-1425 | 19315 | 0
삭제 | 운반비 |  | 식 | 1 | 618889 | 618889 |  | 0 |  | 0 | 618889 | 618889 |  | 2017 | 스템코 | 성효 | 2017-5-1425 | 618889 | 0
삭제 | 노무비 | 덕트공 | 인 |  |  | 0 |  | 0 |  | 0 | 0 | 0 |  | 2017 | 스템코 | 성효 | 2017-5-1425 | 0 | 0
삭제 | 노무비 | 보온공 | 인 |  |  | 0 |  | 0 |  | 0 | 0 | 0 |  | 2017 | 스템코 | 성효 | 2017-5-1425 | 0 | 0
삭제 | 공구손료 | 품의 3% | 식 | 1 |  | 0 | 653340 | 653340 |  | 0 | 653340 | 653340 |  | 2017 | 스템코 | 성효 | 2017-5-1425 | 653340 | 0
덕트 | G.I DUCT SHEET | #18 (1.2t) | M2 | 480 | 22009 | 10564320 | 22000 | 10560000 |  | 0 | 44009 | 21124320 |  | 2017 | 스템코 | 성효 | 2017-5-1425 | 21124320 | 0
삭제 | 잡자재비 |  | 식 | 1 | 1056432 | 1056432 |  | 0 |  | 0 | 1056432 | 1056432 |  | 2017 | 스템코 | 성효 | 2017-5-1425 | 1056432 | 0
덕트_보온 | 각형덕트보온 (아티론/은박+난연) | 40T | M2 | 207 | 12650 | 2618550 | 12000 | 2484000 |  | 0 | 24650 | 5102550 |  | 2017 | 스템코 | 성효 | 2017-5-1425 | 5102550 | 0
덕트_보온 | 각형덕트보온 (칼라함석 마감) | 0.5T | M2 | 207 | 12650 | 2618550 | 36000 | 7452000 |  | 0 | 48650 | 10070550 |  | 2017 | 스템코 | 성효 | 2017-5-1425 | 10070550 | 0
덕트_보온 | 각형덕트후렌지보온 (아티론/은박+난연) | 5T | M2 | 31 | 3620 | 112220 |  | 0 |  | 0 | 3620 | 112220 |  | 2017 | 스템코 | 성효 | 2017-5-1425 | 112220 | 0
삭제 | 보온부자재 |  | 식 | 1 | 534932 | 534932 |  | 0 |  | 0 | 534932 | 534932 |  | 2017 | 스템코 | 성효 | 2017-5-1425 | 534932 | 0
F.V.D | F.V.D (G.I) | 600 x 450 | EA | 4 | 40940 | 163760 |  | 0 |  | 0 | 40940 | 163760 |  | 2017 | 스템코 | 성효 | 2017-5-1425 | 163760 | 0
삭제 | 캔버스이음 및 설치 |  | M2 | 2 | 17250 | 34500 | 20000 | 40000 |  | 0 | 37250 | 74500 |  | 2017 | 스템코 | 성효 | 2017-5-1425 | 74500 | 0
점검구 | 점검구 | 300 x 300 | EA | 1 | 9315 | 9315 | 10000 | 10000 |  | 0 | 19315 | 19315 |  | 2017 | 스템코 | 성효 | 2017-5-1425 | 19315 | 0
삭제 | 운반비 |  | 식 | 1 | 531377 | 531377 |  | 0 |  | 0 | 531377 | 531377 |  | 2017 | 스템코 | 성효 | 2017-5-1425 | 531377 | 0
삭제 | 노무비 | 덕트공 | 인 |  |  | 0 |  | 0 |  | 0 | 0 | 0 |  | 2017 | 스템코 | 성효 | 2017-5-1425 | 0 | 0
삭제 | 노무비 | 보온공 | 인 |  |  | 0 |  | 0 |  | 0 | 0 | 0 |  | 2017 | 스템코 | 성효 | 2017-5-1425 | 0 | 0
삭제 | 공구손료 | 품의 3% | 식 | 1 |  | 0 | 616380 | 616380 |  | 0 | 616380 | 616380 |  | 2017 | 스템코 | 성효 | 2017-5-1425 | 616380 | 0
삭제 | ANGLE (STL) | 50 * 50 | KG | 2732 | 1667 | 4554244 |  | 0 |  | 0 | 1667 | 4554244 |  | 2017 | 스템코 | 성효 | 2017-5-1425 | 4554244 | 0
삭제 | ㄷ-CHANNEL (STL) | 100 * 50 | KG | 2299 | 1667 | 3832433 |  | 0 |  | 0 | 1667 | 3832433 |  | 2017 | 스템코 | 성효 | 2017-5-1425 | 3832433 | 0
잡철물제작설치 | 잡철물 제작 설치 | 보통 | KG | 5031 | 345 | 1735695 | 1500 | 7546500 |  | 0 | 1845 | 9282195 |  | 2017 | 스템코 | 성효 | 2017-5-1425 | 9282195 | 0
삭제 | 인써트 앙카 플레이트 | 150 * 150 * 6T | 장 | 350 | 5175 | 1811250 |  | 0 |  | 0 | 5175 | 1811250 |  | 2017 | 스템코 | 성효 | 2017-5-1425 | 1811250 | 0
삭제 | 셋트 앙카 | 1/2" | EA | 1400 | 402 | 562800 |  | 0 |  | 0 | 402 | 562800 |  | 2017 | 스템코 | 성효 | 2017-5-1425 | 562800 | 0
녹막이페인트칠 | 녹막이 페인트 | 광명단 2회 | M2 | 265 | 2415 | 639975 | 3000 | 795000 |  | 0 | 5415 | 1434975 |  | 2017 | 스템코 | 성효 | 2017-5-1425 | 1434975 | 0
녹막이페인트칠 | 조합 페인트 | 2회 | M2 | 265 | 1610 | 426650 | 3000 | 795000 |  | 0 | 4610 | 1221650 |  | 2017 | 스템코 | 성효 | 2017-5-1425 | 1221650 | 0
삭제 | 장비대 |  | 식 | 1 |  | 0 | 3000000 | 3000000 |  | 0 | 3000000 | 3000000 |  | 2017 | 스템코 | 성효 | 2017-5-1425 | 3000000 | 0
덕트 | G.I DUCT SHEET | #22 (0.8t) | M2 | 40 | 17224 | 688960 | 18000 | 720000 |  | 0 | 35224 | 1408960 |  | 2017 | 스템코 | 성효 | 2017-5-1425 | 1408960 | 0
덕트 | G.I DUCT SHEET | #20 (1.0t) | M2 | 266 | 19469 | 5178754 | 20000 | 5320000 |  | 0 | 39469 | 10498754 |  | 2017 | 스템코 | 성효 | 2017-5-1425 | 10498754 | 0
삭제 | 잡자재비 |  | 식 | 1 | 586771 | 586771 |  | 0 |  | 0 | 586771 | 586771 |  | 2017 | 스템코 | 성효 | 2017-5-1425 | 586771 | 0
V.D | V.D (G.I) | 500 x 400 | EA | 1 | 18400 | 18400 |  | 0 |  | 0 | 18400 | 18400 |  | 2017 | 스템코 | 성효 | 2017-5-1425 | 18400 | 0
V.D | V.D (G.I) | 700 x 300 | EA | 22 | 19320 | 425040 |  | 0 |  | 0 | 19320 | 425040 |  | 2017 | 스템코 | 성효 | 2017-5-1425 | 425040 | 0
V.D | V.D (G.I) | 1000 x 650 | EA | 2 | 59800 | 119600 |  | 0 |  | 0 | 59800 | 119600 |  | 2017 | 스템코 | 성효 | 2017-5-1425 | 119600 | 0
STS_망 | STS 망 | #21 | M2 | 5 | 34500 | 172500 | 10000 | 50000 |  | 0 | 44500 | 222500 |  | 2017 | 스템코 | 성효 | 2017-5-1425 | 222500 | 0
삭제 | 장비대 |  | 식 | 1 |  | 0 | 612000 | 612000 |  | 0 | 612000 | 612000 |  | 2017 | 스템코 | 성효 | 2017-5-1425 | 612000 | 0
삭제 | 운반비 |  | 식 | 1 | 215700 | 215700 |  | 0 |  | 0 | 215700 | 215700 |  | 2017 | 스템코 | 성효 | 2017-5-1425 | 215700 | 0
삭제 | 노무비 | 덕트공 | 인 |  |  | 0 |  | 0 |  | 0 | 0 | 0 |  | 2017 | 스템코 | 성효 | 2017-5-1425 | 0 | 0
삭제 | 공구손료 | 품의 3% | 식 | 1 |  | 0 | 201060 | 201060 |  | 0 | 201060 | 201060 |  | 2017 | 스템코 | 성효 | 2017-5-1425 | 201060 | 0
덕트 | G.I DUCT SHEET | #24 (0.6t) | M2 | 85 | 15107 | 1284095 | 16000 | 1360000 |  | 0 | 31107 | 2644095 |  | 2017 | 스템코 | 성효 | 2017-5-1425 | 2644095 | 0
덕트 | G.I DUCT SHEET | #22 (0.8t) | M2 | 22 | 17224 | 378928 | 18000 | 396000 |  | 0 | 35224 | 774928 |  | 2017 | 스템코 | 성효 | 2017-5-1425 | 774928 | 0
덕트 | G.I DUCT SHEET | #20 (1.0t) | M2 | 30 | 19469 | 584070 | 20000 | 600000 |  | 0 | 39469 | 1184070 |  | 2017 | 스템코 | 성효 | 2017-5-1425 | 1184070 | 0
삭제 | G.I DUCT SHEET (철거물량) | #24 (0.6t) | M2 | 12 | 0 | 0 | 12000 | 144000 |  | 0 | 12000 | 144000 |  | 2017 | 스템코 | 성효 | 2017-5-1425 | 144000 | 0
삭제 | 잡자재비 |  | 식 | 1 | 224709 | 224709 |  | 0 |  | 0 | 224709 | 224709 |  | 2017 | 스템코 | 성효 | 2017-5-1425 | 224709 | 0
덕트_보온 | 각형덕트보온 (아티론/은박+난연) | 20T | M2 | 137 | 7337 | 1005169 | 6000 | 822000 |  | 0 | 13337 | 1827169 |  | 2017 | 스템코 | 성효 | 2017-5-1425 | 1827169 | 0
덕트_보온 | 각형덕트후렌지보온 (아티론/은박+난연) | 5T | M2 | 20 | 3620 | 72400 |  | 0 |  | 0 | 3620 | 72400 |  | 2017 | 스템코 | 성효 | 2017-5-1425 | 72400 | 0
삭제 | 보온부자재 |  | 식 | 1 | 107756 | 107756 |  | 0 |  | 0 | 107756 | 107756 |  | 2017 | 스템코 | 성효 | 2017-5-1425 | 107756 | 0
V.D | V.D (G.I) | 250 x 250 | EA | 1 | 16100 | 16100 |  | 0 |  | 0 | 16100 | 16100 |  | 2017 | 스템코 | 성효 | 2017-5-1425 | 16100 | 0
REGISTER | REGISTER (AL) | 800 x 500 | EA | 2 | 64400 | 128800 | 20000 | 40000 |  | 0 | 84400 | 168800 |  | 2017 | 스템코 | 성효 | 2017-5-1425 | 168800 | 0
삭제 | PUNCHING PLATE (STS) | 800 x 1100 | EA | 8 | 115000 | 920000 | 20000 | 160000 |  | 0 | 135000 | 1080000 |  | 2017 | 스템코 | 성효 | 2017-5-1425 | 1080000 | 0
후렉시블호스 | FLEXIBLE (보온) | 250￠ | M | 45 | 5290 | 238050 | 3000 | 135000 |  | 0 | 8290 | 373050 |  | 2017 | 스템코 | 성효 | 2017-5-1425 | 373050 | 0
삭제 | SPIN IN | 250￠ | EA | 18 | 2576 | 46368 | 10000 | 180000 |  | 0 | 12576 | 226368 |  | 2017 | 스템코 | 성효 | 2017-5-1425 | 226368 | 0
STS_BAND | SUS-BAND | 250￠ | EA | 36 | 607 | 21852 |  | 0 |  | 0 | 607 | 21852 |  | 2017 | 스템코 | 성효 | 2017-5-1425 | 21852 | 0
삭제 | 장비대 |  | 식 | 1 |  | 0 | 298000 | 298000 |  | 0 | 298000 | 298000 |  | 2017 | 스템코 | 성효 | 2017-5-1425 | 298000 | 0
삭제 | 운반비 |  | 식 | 1 | 150848 | 150848 |  | 0 |  | 0 | 150848 | 150848 |  | 2017 | 스템코 | 성효 | 2017-5-1425 | 150848 | 0
삭제 | 노무비 | 덕트공 | 인 |  |  | 0 |  | 0 |  | 0 | 0 | 0 |  | 2017 | 스템코 | 성효 | 2017-5-1425 | 0 | 0
삭제 | 노무비 | 보온공 | 인 |  |  | 0 |  | 0 |  | 0 | 0 | 0 |  | 2017 | 스템코 | 성효 | 2017-5-1425 | 0 | 0
삭제 | 공구손료 | 품의 3% | 식 | 1 |  | 0 | 124050 | 124050 |  | 0 | 124050 | 124050 |  | 2017 | 스템코 | 성효 | 2017-5-1425 | 124050 | 0
덕트 | G.I DUCT SHEET | #24 (0.6t) | M2 | 20 | 15107 | 302140 | 16000 | 320000 |  | 0 | 31107 | 622140 |  | 2017 | 스템코 | 성효 | 2017-5-1425 | 622140 | 0
덕트 | G.I DUCT SHEET | #22 (0.8t) | M2 | 53 | 17224 | 912872 | 18000 | 954000 |  | 0 | 35224 | 1866872 |  | 2017 | 스템코 | 성효 | 2017-5-1425 | 1866872 | 0
삭제 | G.I DUCT SHEET (철거물량) | #24 (0.6t) | M2 | 19 | 0 | 0 | 12000 | 228000 |  | 0 | 12000 | 228000 |  | 2017 | 스템코 | 성효 | 2017-5-1425 | 228000 | 0
삭제 | G.I DUCT SHEET (철거물량) | #22 (0.8t) | M2 | 32 | 0 | 0 | 12000 | 384000 |  | 0 | 12000 | 384000 |  | 2017 | 스템코 | 성효 | 2017-5-1425 | 384000 | 0
삭제 | 잡자재비 |  | 식 | 1 | 121501 | 121501 |  | 0 |  | 0 | 121501 | 121501 |  | 2017 | 스템코 | 성효 | 2017-5-1425 | 121501 | 0
덕트_보온 | 각형덕트보온 (아티론/은박+난연) | 20T | M2 | 73 | 7337 | 535601 | 6000 | 438000 |  | 0 | 13337 | 973601 |  | 2017 | 스템코 | 성효 | 2017-5-1425 | 973601 | 0
덕트_보온 | 각형덕트후렌지보온 (아티론/은박+난연) | 5T | M2 | 10 | 3620 | 36200 |  | 0 |  | 0 | 3620 | 36200 |  | 2017 | 스템코 | 성효 | 2017-5-1425 | 36200 | 0
삭제 | 보온부자재 |  | 식 | 1 | 69330 | 69330 |  | 0 |  | 0 | 69330 | 69330 |  | 2017 | 스템코 | 성효 | 2017-5-1425 | 69330 | 0
V.D | V.D (G.I) | 350 x 350 | EA | 1 | 16100 | 16100 |  | 0 |  | 0 | 16100 | 16100 |  | 2017 | 스템코 | 성효 | 2017-5-1425 | 16100 | 0
REGISTER | REGISTER (AL) | 800 x 500 | EA | 4 | 64400 | 257600 | 20000 | 80000 |  | 0 | 84400 | 337600 |  | 2017 | 스템코 | 성효 | 2017-5-1425 | 337600 | 0
후렉시블호스 | FLEXIBLE (보온) | 250￠ | M | 43 | 5290 | 227470 | 3000 | 129000 |  | 0 | 8290 | 356470 |  | 2017 | 스템코 | 성효 | 2017-5-1425 | 356470 | 0
삭제 | SPIN IN | 250￠ | EA | 17 | 2576 | 43792 | 10000 | 170000 |  | 0 | 12576 | 213792 |  | 2017 | 스템코 | 성효 | 2017-5-1425 | 213792 | 0
STS_BAND | SUS-BAND | 250￠ | EA | 34 | 607 | 20638 |  | 0 |  | 0 | 607 | 20638 |  | 2017 | 스템코 | 성효 | 2017-5-1425 | 20638 | 0
삭제 | 장비대 |  | 식 | 1 |  | 0 | 248000 | 248000 |  | 0 | 248000 | 248000 |  | 2017 | 스템코 | 성효 | 2017-5-1425 | 248000 | 0
삭제 | 운반비 |  | 식 | 1 | 76297 | 76297 |  | 0 |  | 0 | 76297 | 76297 |  | 2017 | 스템코 | 성효 | 2017-5-1425 | 76297 | 0
삭제 | 폐기물처리비 |  | 식 | 1 | 153000 | 153000 |  | 0 |  | 0 | 153000 | 153000 |  | 2017 | 스템코 | 성효 | 2017-5-1425 | 153000 | 0
삭제 | 노무비 | 덕트공 | 인 |  |  | 0 |  | 0 |  | 0 | 0 | 0 |  | 2017 | 스템코 | 성효 | 2017-5-1425 | 0 | 0
삭제 | 노무비 | 보온공 | 인 |  |  | 0 |  | 0 |  | 0 | 0 | 0 |  | 2017 | 스템코 | 성효 | 2017-5-1425 | 0 | 0
삭제 | 공구손료 | 품의 3% | 식 | 1 |  | 0 | 88530 | 88530 |  | 0 | 88530 | 88530 |  | 2017 | 스템코 | 성효 | 2017-5-1425 | 88530 | 0
덕트 | G.I DUCT SHEET | #24 (0.6t) | M2 | 6 | 15107 | 90642 | 16000 | 96000 |  | 0 | 31107 | 186642 |  | 2017 | 스템코 | 성효 | 2017-5-1425 | 186642 | 0
덕트 | G.I DUCT SHEET | #18 (1.2t) | M2 | 78 | 22009 | 1716702 | 22000 | 1716000 |  | 0 | 44009 | 3432702 |  | 2017 | 스템코 | 성효 | 2017-5-1425 | 3432702 | 0
삭제 | G.I DUCT SHEET (철거물량) | #24 (0.6t) | M2 | 5 | 0 | 0 | 12000 | 60000 |  | 0 | 12000 | 60000 |  | 2017 | 스템코 | 성효 | 2017-5-1425 | 60000 | 0
삭제 | G.I DUCT SHEET (철거물량) | #18 (1.2t) | M2 | 23 | 0 | 0 | 12000 | 276000 |  | 0 | 12000 | 276000 |  | 2017 | 스템코 | 성효 | 2017-5-1425 | 276000 | 0
삭제 | 잡자재비 |  | 식 | 1 | 180734 | 180734 |  | 0 |  | 0 | 180734 | 180734 |  | 2017 | 스템코 | 성효 | 2017-5-1425 | 180734 | 0
덕트_보온 | 각형덕트보온 (G/W + 베파베리아) | 32K * 50T | M2 | 84 | 5325 | 447300 | 11000 | 924000 |  | 0 | 16325 | 1371300 |  | 2017 | 스템코 | 성효 | 2017-5-1425 | 1371300 | 0
삭제 | 보온부자재 |  | 식 | 1 | 44730 | 44730 |  | 0 |  | 0 | 44730 | 44730 |  | 2017 | 스템코 | 성효 | 2017-5-1425 | 44730 | 0
V.D | V.D (G.I) | 400 x 450 | EA | 1 | 16560 | 16560 |  | 0 |  | 0 | 16560 | 16560 |  | 2017 | 스템코 | 성효 | 2017-5-1425 | 16560 | 0
삭제 | 장비대 |  | 식 | 1 |  | 0 | 224000 | 224000 |  | 0 | 224000 | 224000 |  | 2017 | 스템코 | 성효 | 2017-5-1425 | 224000 | 0
삭제 | 운반비 |  | 식 | 1 | 74900 | 74900 |  | 0 |  | 0 | 74900 | 74900 |  | 2017 | 스템코 | 성효 | 2017-5-1425 | 74900 | 0
삭제 | 폐기물처리비 |  | 식 | 1 | 84000 | 84000 |  | 0 |  | 0 | 84000 | 84000 |  | 2017 | 스템코 | 성효 | 2017-5-1425 | 84000 | 0
삭제 | 노무비 | 덕트공 | 인 |  |  | 0 |  | 0 |  | 0 | 0 | 0 |  | 2017 | 스템코 | 성효 | 2017-5-1425 | 0 | 0
삭제 | 노무비 | 보온공 | 인 |  |  | 0 |  | 0 |  | 0 | 0 | 0 |  | 2017 | 스템코 | 성효 | 2017-5-1425 | 0 | 0
삭제 | 공구손료 | 품의 3% | 식 | 1 |  | 0 | 98880 | 98880 |  | 0 | 98880 | 98880 |  | 2017 | 스템코 | 성효 | 2017-5-1425 | 98880 | 0
덕트 | G.I DUCT SHEET | #24 (0.6t) | M2 | 44 | 15107 | 664708 | 16000 | 704000 |  | 0 | 31107 | 1368708 |  | 2017 | 스템코 | 성효 | 2017-5-1425 | 1368708 | 0
덕트 | G.I DUCT SHEET | #22 (0.8t) | M2 | 234 | 17224 | 4030416 | 18000 | 4212000 |  | 0 | 35224 | 8242416 |  | 2017 | 스템코 | 성효 | 2017-5-1425 | 8242416 | 0
덕트 | G.I DUCT SHEET | #20 (1.0t) | M2 | 1066 | 19469 | 20753954 | 20000 | 21320000 |  | 0 | 39469 | 42073954 |  | 2017 | 스템코 | 성효 | 2017-5-1425 | 42073954 | 0
덕트 | G.I DUCT SHEET | #18 (1.2t) | M2 | 90 | 22009 | 1980810 | 22000 | 1980000 |  | 0 | 44009 | 3960810 |  | 2017 | 스템코 | 성효 | 2017-5-1425 | 3960810 | 0
삭제 | 잡자재비 |  | 식 | 1 | 2742988 | 2742988 |  | 0 |  | 0 | 2742988 | 2742988 |  | 2017 | 스템코 | 성효 | 2017-5-1425 | 2742988 | 0
덕트_보온 | 각형덕트보온 (G/W + 베파베리아) | 32K * 50T | M2 | 232 | 5325 | 1235400 | 11000 | 2552000 |  | 0 | 16325 | 3787400 |  | 2017 | 스템코 | 성효 | 2017-5-1425 | 3787400 | 0
삭제 | 보온부자재 |  | 식 | 1 | 123540 | 123540 |  | 0 |  | 0 | 123540 | 123540 |  | 2017 | 스템코 | 성효 | 2017-5-1425 | 123540 | 0
V.D | V.D (G.I) | 450 x 300 | EA | 1 | 16100 | 16100 |  | 0 |  | 0 | 16100 | 16100 |  | 2017 | 스템코 | 성효 | 2017-5-1425 | 16100 | 0
V.D | V.D (G.I) | 700 x 300 | EA | 42 | 19320 | 811440 |  | 0 |  | 0 | 19320 | 811440 |  | 2017 | 스템코 | 성효 | 2017-5-1425 | 811440 | 0
V.D | V.D (G.I) | 1400 x 650 | EA | 3 | 83720 | 251160 |  | 0 |  | 0 | 83720 | 251160 |  | 2017 | 스템코 | 성효 | 2017-5-1425 | 251160 | 0
F.V.D | F.V.D (G.I) | 1400 x 650 | EA | 3 | 99820 | 299460 |  | 0 |  | 0 | 99820 | 299460 |  | 2017 | 스템코 | 성효 | 2017-5-1425 | 299460 | 0
STS_망 | STS 망 | #21 | M2 | 9 | 34500 | 310500 | 10000 | 90000 |  | 0 | 44500 | 400500 |  | 2017 | 스템코 | 성효 | 2017-5-1425 | 400500 | 0
CHAMBER | SOUND AIR CHAMBER | 7500 x 1900 x 1500 | EA | 1 | 4238325 | 4238325 | 1206000 | 1417500 |  | 0 | 5444325 | 5655825 |  | 2017 | 스템코 | 성효 | 2017-5-1425 | 5655825 | 0
삭제 | 캔버스이음 및 설치 |  | M2 | 10 | 17250 | 172500 | 20000 | 200000 |  | 0 | 37250 | 372500 |  | 2017 | 스템코 | 성효 | 2017-5-1425 | 372500 | 0
점검구 | 점검구 | 300 x 300 | EA | 3 | 9315 | 27945 | 10000 | 30000 |  | 0 | 19315 | 57945 |  | 2017 | 스템코 | 성효 | 2017-5-1425 | 57945 | 0
삭제 | 장비대 |  | 식 | 1 |  | 0 | 2868000 | 2868000 |  | 0 | 2868000 | 2868000 |  | 2017 | 스템코 | 성효 | 2017-5-1425 | 2868000 | 0
삭제 | 운반비 |  | 식 | 1 | 1129777 | 1129777 |  | 0 |  | 0 | 1129777 | 1129777 |  | 2017 | 스템코 | 성효 | 2017-5-1425 | 1129777 | 0
삭제 | 노무비 | 덕트공 | 인 |  |  | 0 |  | 0 |  | 0 | 0 | 0 |  | 2017 | 스템코 | 성효 | 2017-5-1425 | 0 | 0
삭제 | 노무비 | 보온공 | 인 |  |  | 0 |  | 0 |  | 0 | 0 | 0 |  | 2017 | 스템코 | 성효 | 2017-5-1425 | 0 | 0
삭제 | 공구손료 | 품의 3% | 식 | 1 |  | 0 | 1061205 | 1061205 |  | 0 | 1061205 | 1061205 |  | 2017 | 스템코 | 성효 | 2017-5-1425 | 1061205 | 0
덕트 | G.I DUCT SHEET | #24 (0.6t) | M2 | 110 | 15107 | 1661770 | 16000 | 1760000 |  | 0 | 31107 | 3421770 |  | 2017 | 스템코 | 성효 | 2017-5-1425 | 3421770 | 0
덕트 | G.I DUCT SHEET | #22 (0.8t) | M2 | 82 | 17224 | 1412368 | 18000 | 1476000 |  | 0 | 35224 | 2888368 |  | 2017 | 스템코 | 성효 | 2017-5-1425 | 2888368 | 0
삭제 | 잡자재비 |  | 식 | 1 | 307413 | 307413 |  | 0 |  | 0 | 307413 | 307413 |  | 2017 | 스템코 | 성효 | 2017-5-1425 | 307413 | 0
덕트_보온 | 각형덕트보온 (아티론/은박+난연) | 20T | M2 | 192 | 7337 | 1408704 | 6000 | 1152000 |  | 0 | 13337 | 2560704 |  | 2017 | 스템코 | 성효 | 2017-5-1425 | 2560704 | 0
덕트_보온 | 각형덕트후렌지보온 (아티론/은박+난연) | 5T | M2 | 28 | 3620 | 101360 |  | 0 |  | 0 | 3620 | 101360 |  | 2017 | 스템코 | 성효 | 2017-5-1425 | 101360 | 0
삭제 | 보온부자재 |  | 식 | 1 | 151006 | 151006 |  | 0 |  | 0 | 151006 | 151006 |  | 2017 | 스템코 | 성효 | 2017-5-1425 | 151006 | 0
V.D | V.D (G.I) | 250 x 250 | EA | 2 | 16100 | 32200 |  | 0 |  | 0 | 16100 | 32200 |  | 2017 | 스템코 | 성효 | 2017-5-1425 | 32200 | 0
V.D | V.D (G.I) | 300 x 250 | EA | 3 | 16100 | 48300 |  | 0 |  | 0 | 16100 | 48300 |  | 2017 | 스템코 | 성효 | 2017-5-1425 | 48300 | 0
V.D | V.D (G.I) | 350 x 300 | EA | 1 | 16100 | 16100 |  | 0 |  | 0 | 16100 | 16100 |  | 2017 | 스템코 | 성효 | 2017-5-1425 | 16100 | 0
REGISTER | REGISTER (AL) | 800 x 500 | EA | 7 | 64400 | 450800 | 20000 | 140000 |  | 0 | 84400 | 590800 |  | 2017 | 스템코 | 성효 | 2017-5-1425 | 590800 | 0
REGISTER | REGISTER (AL) | 800 x 750 | EA | 2 | 96600 | 193200 | 20000 | 40000 |  | 0 | 116600 | 233200 |  | 2017 | 스템코 | 성효 | 2017-5-1425 | 233200 | 0
후렉시블호스 | FLEXIBLE (보온) | 250￠ | M | 60 | 5290 | 317400 | 3000 | 180000 |  | 0 | 8290 | 497400 |  | 2017 | 스템코 | 성효 | 2017-5-1425 | 497400 | 0
삭제 | SPIN IN | 250￠ | EA | 24 | 2576 | 61824 | 10000 | 240000 |  | 0 | 12576 | 301824 |  | 2017 | 스템코 | 성효 | 2017-5-1425 | 301824 | 0
STS_BAND | SUS-BAND | 250￠ | EA | 48 | 607 | 29136 |  | 0 |  | 0 | 607 | 29136 |  | 2017 | 스템코 | 성효 | 2017-5-1425 | 29136 | 0
삭제 | 장비대 |  | 식 | 1 |  | 0 | 384000 | 384000 |  | 0 | 384000 | 384000 |  | 2017 | 스템코 | 성효 | 2017-5-1425 | 384000 | 0
삭제 | 운반비 |  | 식 | 1 | 185747 | 185747 |  | 0 |  | 0 | 185747 | 185747 |  | 2017 | 스템코 | 성효 | 2017-5-1425 | 185747 | 0
삭제 | 노무비 | 덕트공 | 인 |  |  | 0 |  | 0 |  | 0 | 0 | 0 |  | 2017 | 스템코 | 성효 | 2017-5-1425 | 0 | 0
삭제 | 노무비 | 보온공 | 인 |  |  | 0 |  | 0 |  | 0 | 0 | 0 |  | 2017 | 스템코 | 성효 | 2017-5-1425 | 0 | 0
삭제 | 공구손료 | 품의 3% | 식 | 1 |  | 0 | 161160 | 161160 |  | 0 | 161160 | 161160 |  | 2017 | 스템코 | 성효 | 2017-5-1425 | 161160 | 0
PVC_덕트 | P.V.C DUCT | 8T | M2 | 339 | 59800 | 20272200 | 60000 | 20340000 |  | 0 | 119800 | 40612200 |  | 2017 | 스템코 | 성효 | 2017-5-1425 | 40612200 | 0
삭제 | 잡자재비 |  | 식 | 1 | 880000 | 880000 |  | 0 |  | 0 | 880000 | 880000 |  | 2017 | 스템코 | 성효 | 2017-5-1425 | 880000 | 0
PVC_V.D | V.D (PVC) | 700 x 400 | EA | 10 | 193200 | 1932000 | 60000 | 600000 |  | 0 | 253200 | 2532000 |  | 2017 | 스템코 | 성효 | 2017-5-1425 | 2532000 | 0
PVC_V.D | V.D (PVC) | 800 x 600 | EA | 2 | 331200 | 662400 | 60000 | 120000 |  | 0 | 391200 | 782400 |  | 2017 | 스템코 | 성효 | 2017-5-1425 | 782400 | 0
STS_F.V.D | F.V.D (STS) | 800 x 600 | EA | 2 | 256910 | 513820 | 60000 | 120000 |  | 0 | 316910 | 633820 |  | 2017 | 스템코 | 성효 | 2017-5-1425 | 633820 | 0
PVC_GRILLE | GRILLE (PVC) | 700 x 400 | EA | 10 | 193200 | 1932000 | 60000 | 600000 |  | 0 | 253200 | 2532000 |  | 2017 | 스템코 | 성효 | 2017-5-1425 | 2532000 | 0
삭제 | 캔버스이음 및 설치 |  | M2 | 2 | 17250 | 34500 | 20000 | 40000 |  | 0 | 37250 | 74500 |  | 2017 | 스템코 | 성효 | 2017-5-1425 | 74500 | 0
삭제 | 장비대 |  | 식 | 1 |  | 0 | 678000 | 678000 |  | 0 | 678000 | 678000 |  | 2017 | 스템코 | 성효 | 2017-5-1425 | 678000 | 0
삭제 | 운반비 |  | 식 | 1 | 786807 | 786807 |  | 0 |  | 0 | 786807 | 786807 |  | 2017 | 스템코 | 성효 | 2017-5-1425 | 786807 | 0
삭제 | 노무비 | 덕트공 | 인 |  |  | 0 |  | 0 |  | 0 | 0 | 0 |  | 2017 | 스템코 | 성효 | 2017-5-1425 | 0 | 0
삭제 | 공구손료 | 품의 3% | 식 | 1 |  | 0 | 674940 | 674940 |  | 0 | 674940 | 674940 |  | 2017 | 스템코 | 성효 | 2017-5-1425 | 674940 | 0
PVC_덕트 | P.V.C DUCT | 8T | M2 | 459 | 59800 | 27448200 | 60000 | 27540000 |  | 0 | 119800 | 54988200 |  | 2017 | 스템코 | 성효 | 2017-5-1425 | 54988200 | 0
스파이럴덕트 | SPIRAL DUCT (G.I) | D250 * 0.5T | M | 9 | 32706 | 294354 | 20000 | 180000 |  | 0 | 52706 | 474354 |  | 2017 | 스템코 | 성효 | 2017-5-1425 | 474354 | 0
삭제 | 잡자재비 |  | 식 | 1 | 2774255 | 2774255 |  | 0 |  | 0 | 2774255 | 2774255 |  | 2017 | 스템코 | 성효 | 2017-5-1425 | 2774255 | 0
스파이럴엘보 | SPIRAL 90˚ ELBOW (G.I) | D250 | EA | 2 | 45540 | 91080 |  | 0 |  | 0 | 45540 | 91080 |  | 2017 | 스템코 | 성효 | 2017-5-1425 | 91080 | 0
삭제 | SPIRAL COUPLING (STS) | D250 | EA | 1 | 11592 | 11592 |  | 0 |  | 0 | 11592 | 11592 |  | 2017 | 스템코 | 성효 | 2017-5-1425 | 11592 | 0
삭제 | SPIRAL HANGER (G.I) | D250 | EA | 2 | 12834 | 25668 |  | 0 |  | 0 | 12834 | 25668 |  | 2017 | 스템코 | 성효 | 2017-5-1425 | 25668 | 0
삭제 | SPIRAL TRANSITION (G.I) | 400x350*D250 | EA | 1 | 33120 | 33120 |  | 0 |  | 0 | 33120 | 33120 |  | 2017 | 스템코 | 성효 | 2017-5-1425 | 33120 | 0
PVC_V.D | V.D (PVC) | 1100 x 600 | EA | 2 | 455400 | 910800 | 60000 | 120000 |  | 0 | 515400 | 1030800 |  | 2017 | 스템코 | 성효 | 2017-5-1425 | 1030800 | 0
PVC_V.D | V.D (PVC) | 1200 x 600 | EA | 1 | 496800 | 496800 | 60000 | 60000 |  | 0 | 556800 | 556800 |  | 2017 | 스템코 | 성효 | 2017-5-1425 | 556800 | 0
PVC_GRILLE | GRILLE (PVC) | 900 x 650 | EA | 6 | 403650 | 2421900 | 80000 | 480000 |  | 0 | 483650 | 2901900 |  | 2017 | 스템코 | 성효 | 2017-5-1425 | 2901900 | 0
PVC_GRILLE | GRILLE (PVC) | 1500 x 700 | EA | 6 | 724500 | 4347000 | 100000 | 600000 |  | 0 | 824500 | 4947000 |  | 2017 | 스템코 | 성효 | 2017-5-1425 | 4947000 | 0
GRILLE | GRILLE (G.I) | 400 x 350 | EA | 1 | 32200 | 32200 |  | 0 |  | 0 | 32200 | 32200 |  | 2017 | 스템코 | 성효 | 2017-5-1425 | 32200 | 0
삭제 | HOOD CAP (STS) | D250 | EA | 1 | 46000 | 46000 |  | 0 |  | 0 | 46000 | 46000 |  | 2017 | 스템코 | 성효 | 2017-5-1425 | 46000 | 0
삭제 | 캔버스이음 및 설치 |  | M2 | 4 | 17250 | 69000 | 20000 | 80000 |  | 0 | 37250 | 149000 |  | 2017 | 스템코 | 성효 | 2017-5-1425 | 149000 | 0
삭제 | 장비대 |  | 식 | 1 |  | 0 | 936000 | 936000 |  | 0 | 936000 | 936000 |  | 2017 | 스템코 | 성효 | 2017-5-1425 | 936000 | 0
삭제 | 운반비 |  | 식 | 1 | 1170059 | 1170059 |  | 0 |  | 0 | 1170059 | 1170059 |  | 2017 | 스템코 | 성효 | 2017-5-1425 | 1170059 | 0
삭제 | 노무비 | 덕트공 | 인 |  |  | 0 |  | 0 |  | 0 | 0 | 0 |  | 2017 | 스템코 | 성효 | 2017-5-1425 | 0 | 0
삭제 | 공구손료 | 품의 3% | 식 | 1 |  | 0 | 899880 | 899880 |  | 0 | 899880 | 899880 |  | 2017 | 스템코 | 성효 | 2017-5-1425 | 899880 | 0
덕트 | G.I DUCT SHEET | #26 (0.5t) | M2 | 23 | 13667 | 314341 | 14000 | 322000 |  | 0 | 27667 | 636341 |  | 2017 | 스템코 | 성효 | 2017-5-1425 | 636341 | 0
덕트 | G.I DUCT SHEET | #24 (0.6t) | M2 | 67 | 15107 | 1012169 | 16000 | 1072000 |  | 0 | 31107 | 2084169 |  | 2017 | 스템코 | 성효 | 2017-5-1425 | 2084169 | 0
삭제 | 잡자재비 |  | 식 | 1 | 132651 | 132651 |  | 0 |  | 0 | 132651 | 132651 |  | 2017 | 스템코 | 성효 | 2017-5-1425 | 132651 | 0
덕트_보온 | 각형덕트보온 (아티론/은박+난연) | 20T | M2 | 56 | 7337 | 410872 | 6000 | 336000 |  | 0 | 13337 | 746872 |  | 2017 | 스템코 | 성효 | 2017-5-1425 | 746872 | 0
덕트_보온 | 각형덕트보온 (아티론/은박+난연) | 40T | M2 | 34 | 12650 | 430100 | 12000 | 408000 |  | 0 | 24650 | 838100 |  | 2017 | 스템코 | 성효 | 2017-5-1425 | 838100 | 0
덕트_보온 | 각형덕트보온 (칼라함석 마감) | 0.5T | M2 | 34 | 12650 | 430100 | 36000 | 1224000 |  | 0 | 48650 | 1654100 |  | 2017 | 스템코 | 성효 | 2017-5-1425 | 1654100 | 0
덕트_보온 | 각형덕트후렌지보온 (아티론/은박+난연) | 5T | M2 | 13 | 3620 | 47060 |  | 0 |  | 0 | 3620 | 47060 |  | 2017 | 스템코 | 성효 | 2017-5-1425 | 47060 | 0
V.D | V.D (G.I) | 250 x 200 | EA | 1 | 16100 | 16100 |  | 0 |  | 0 | 16100 | 16100 |  | 2017 | 스템코 | 성효 | 2017-5-1425 | 16100 | 0
V.D | V.D (G.I) | 300 x 250 | EA | 2 | 16100 | 32200 |  | 0 |  | 0 | 16100 | 32200 |  | 2017 | 스템코 | 성효 | 2017-5-1425 | 32200 | 0
F.V.D | F.V.D (G.I) | 300 x 500 | EA | 1 | 32200 | 32200 |  | 0 |  | 0 | 32200 | 32200 |  | 2017 | 스템코 | 성효 | 2017-5-1425 | 32200 | 0
F.V.D | F.V.D (G.I) | 600 x 400 | EA | 1 | 38180 | 38180 |  | 0 |  | 0 | 38180 | 38180 |  | 2017 | 스템코 | 성효 | 2017-5-1425 | 38180 | 0
삭제 | ROUND DIFFUSER (STL) | 320 * D200 | EA | 8 | 18400 | 147200 | 10000 | 80000 |  | 0 | 28400 | 227200 |  | 2017 | 스템코 | 성효 | 2017-5-1425 | 227200 | 0
후렉시블호스 | FLEXIBLE (보온) | 200￠ | M | 20 | 4232 | 84640 | 3000 | 60000 |  | 0 | 7232 | 144640 |  | 2017 | 스템코 | 성효 | 2017-5-1425 | 144640 | 0
삭제 | SPIN IN | 200￠ | EA | 8 | 2024 | 16192 | 10000 | 80000 |  | 0 | 12024 | 96192 |  | 2017 | 스템코 | 성효 | 2017-5-1425 | 96192 | 0
STS_BAND | SUS-BAND | 200￠ | EA | 16 | 506 | 8096 |  | 0 |  | 0 | 506 | 8096 |  | 2017 | 스템코 | 성효 | 2017-5-1425 | 8096 | 0
삭제 | 캔버스이음 및 설치 |  | M2 | 2 | 17250 | 34500 | 20000 | 40000 |  | 0 | 37250 | 74500 |  | 2017 | 스템코 | 성효 | 2017-5-1425 | 74500 | 0
점검구 | 점검구 | 300 x 300 | EA | 2 | 9315 | 18630 | 10000 | 20000 |  | 0 | 19315 | 38630 |  | 2017 | 스템코 | 성효 | 2017-5-1425 | 38630 | 0
삭제 | 운반비 |  | 식 | 1 | 96156 | 96156 |  | 0 |  | 0 | 96156 | 96156 |  | 2017 | 스템코 | 성효 | 2017-5-1425 | 96156 | 0
삭제 | 노무비 | 덕트공 | 인 |  |  | 0 |  | 0 |  | 0 | 0 | 0 |  | 2017 | 스템코 | 성효 | 2017-5-1425 | 0 | 0
삭제 | 노무비 | 보온공 | 인 |  |  | 0 |  | 0 |  | 0 | 0 | 0 |  | 2017 | 스템코 | 성효 | 2017-5-1425 | 0 | 0
삭제 | 공구손료 | 품의 3% | 식 | 1 |  | 0 | 109260 | 109260 |  | 0 | 109260 | 109260 |  | 2017 | 스템코 | 성효 | 2017-5-1425 | 109260 | 0
덕트 | G.I DUCT SHEET | #24 (0.6t) | M2 | 107 | 15107 | 1616449 | 16000 | 1712000 |  | 0 | 31107 | 3328449 |  | 2017 | 스템코 | 성효 | 2017-5-1425 | 3328449 | 0
덕트 | G.I DUCT SHEET | #22 (0.8t) | M2 | 1394 | 17224 | 24010256 | 18000 | 25092000 |  | 0 | 35224 | 49102256 |  | 2017 | 스템코 | 성효 | 2017-5-1425 | 49102256 | 0
덕트 | G.I DUCT SHEET | #20 (1.0t) | M2 | 110 | 19469 | 2141590 | 20000 | 2200000 |  | 0 | 39469 | 4341590 |  | 2017 | 스템코 | 성효 | 2017-5-1425 | 4341590 | 0
삭제 | 잡자재비 |  | 식 | 1 | 2776829 | 2776829 |  | 0 |  | 0 | 2776829 | 2776829 |  | 2017 | 스템코 | 성효 | 2017-5-1425 | 2776829 | 0
V.D | V.D (G.I) | 800 x 500 | EA | 4 | 36800 | 147200 |  | 0 |  | 0 | 36800 | 147200 |  | 2017 | 스템코 | 성효 | 2017-5-1425 | 147200 | 0
V.D | V.D (G.I) | 1100 x 600 | EA | 2 | 60720 | 121440 |  | 0 |  | 0 | 60720 | 121440 |  | 2017 | 스템코 | 성효 | 2017-5-1425 | 121440 | 0
F.V.D | F.V.D (G.I) | 1300 x 850 | EA | 2 | 117760 | 235520 |  | 0 |  | 0 | 117760 | 235520 |  | 2017 | 스템코 | 성효 | 2017-5-1425 | 235520 | 0
REGISTER | REGISTER (AL) | 700 x 500 | EA | 20 | 56350 | 1127000 | 20000 | 400000 |  | 0 | 76350 | 1527000 |  | 2017 | 스템코 | 성효 | 2017-5-1425 | 1527000 | 0
STS_망 | STS 망 | #21 | M2 | 7 | 34500 | 241500 | 10000 | 70000 |  | 0 | 44500 | 311500 |  | 2017 | 스템코 | 성효 | 2017-5-1425 | 311500 | 0
삭제 | 캔버스이음 및 설치 |  | M2 | 2 | 17250 | 34500 | 20000 | 40000 |  | 0 | 37250 | 74500 |  | 2017 | 스템코 | 성효 | 2017-5-1425 | 74500 | 0
점검구 | 점검구 | 300 x 300 | EA | 2 | 9315 | 18630 | 10000 | 20000 |  | 0 | 19315 | 38630 |  | 2017 | 스템코 | 성효 | 2017-5-1425 | 38630 | 0
삭제 | ㄷ-CHANNEL (STL) | 100 * 50 | KG | 422 | 1667 | 703474 | 1500 | 633000 |  | 0 | 3167 | 1336474 |  | 2017 | 스템코 | 성효 | 2017-5-1425 | 1336474 | 0
잡철물제작설치 | 잡철물 제작 설치 | 보통 | KG | 422 | 345 | 145590 | 1500 | 633000 |  | 0 | 1845 | 778590 |  | 2017 | 스템코 | 성효 | 2017-5-1425 | 778590 | 0
삭제 | 인써트 앙카 플레이트 | 200 * 200 * 9T | 장 | 12 | 6900 | 82800 |  | 0 |  | 0 | 6900 | 82800 |  | 2017 | 스템코 | 성효 | 2017-5-1425 | 82800 | 0
삭제 | 셋트 앙카 | 1/2" | EA | 48 | 402 | 19296 |  | 0 |  | 0 | 402 | 19296 |  | 2017 | 스템코 | 성효 | 2017-5-1425 | 19296 | 0
녹막이페인트칠 | 녹막이 페인트 | 광명단 2회 | M2 | 18 | 2415 | 43470 | 3000 | 54000 |  | 0 | 5415 | 97470 |  | 2017 | 스템코 | 성효 | 2017-5-1425 | 97470 | 0
녹막이페인트칠 | 조합 페인트 | 2회 | M2 | 18 | 1610 | 28980 | 3000 | 54000 |  | 0 | 4610 | 82980 |  | 2017 | 스템코 | 성효 | 2017-5-1425 | 82980 | 0
삭제 | 장비대 |  | 식 | 1 |  | 0 | 5000000 | 5000000 |  | 0 | 5000000 | 5000000 |  | 2017 | 스템코 | 성효 | 2017-5-1425 | 5000000 | 0
삭제 | 운반비 |  | 식 | 1 | 1004835 | 1004835 |  | 0 |  | 0 | 1004835 | 1004835 |  | 2017 | 스템코 | 성효 | 2017-5-1425 | 1004835 | 0
삭제 | 노무비 | 덕트공 | 인 |  |  | 0 |  | 0 |  | 0 | 0 | 0 |  | 2017 | 스템코 | 성효 | 2017-5-1425 | 0 | 0
삭제 | 노무비 | 보온공 | 인 |  |  | 0 |  | 0 |  | 0 | 0 | 0 |  | 2017 | 스템코 | 성효 | 2017-5-1425 | 0 | 0
삭제 | 공구손료 | 품의 3% | 식 | 1 |  | 0 | 1077240 | 1077240 |  | 0 | 1077240 | 1077240 |  | 2017 | 스템코 | 성효 | 2017-5-1425 | 1077240 | 0
덕트 | G.I DUCT SHEET | #24 (0.6t) | M2 | 102 | 15107 | 1540914 | 16000 | 1632000 |  | 0 | 31107 | 3172914 |  | 2017 | 스템코 | 성효 | 2017-5-1425 | 3172914 | 0
덕트 | G.I DUCT SHEET | #22 (0.8t) | M2 | 1028 | 17224 | 17706272 | 18000 | 18504000 |  | 0 | 35224 | 36210272 |  | 2017 | 스템코 | 성효 | 2017-5-1425 | 36210272 | 0
삭제 | 잡자재비 |  | 식 | 1 | 1924718 | 1924718 |  | 0 |  | 0 | 1924718 | 1924718 |  | 2017 | 스템코 | 성효 | 2017-5-1425 | 1924718 | 0
V.D | V.D (G.I) | 1100 x 600 | EA | 2 | 60720 | 121440 |  | 0 |  | 0 | 60720 | 121440 |  | 2017 | 스템코 | 성효 | 2017-5-1425 | 121440 | 0
F.V.D | F.V.D (G.I) | 1300 x 850 | EA | 1 | 117760 | 117760 |  | 0 |  | 0 | 117760 | 117760 |  | 2017 | 스템코 | 성효 | 2017-5-1425 | 117760 | 0
REGISTER | REGISTER (AL) | 700 x 500 | EA | 20 | 56350 | 1127000 | 20000 | 400000 |  | 0 | 76350 | 1527000 |  | 2017 | 스템코 | 성효 | 2017-5-1425 | 1527000 | 0
STS_망 | STS 망 | #21 | M2 | 7 | 34500 | 241500 | 10000 | 70000 |  | 0 | 44500 | 311500 |  | 2017 | 스템코 | 성효 | 2017-5-1425 | 311500 | 0
삭제 | 캔버스이음 및 설치 |  | M2 | 2 | 17250 | 34500 | 20000 | 40000 |  | 0 | 37250 | 74500 |  | 2017 | 스템코 | 성효 | 2017-5-1425 | 74500 | 0
점검구 | 점검구 | 300 x 300 | EA | 1 | 9315 | 9315 | 10000 | 10000 |  | 0 | 19315 | 19315 |  | 2017 | 스템코 | 성효 | 2017-5-1425 | 19315 | 0
삭제 | ㄷ-CHANNEL (STL) | 100 * 50 | KG | 702 | 1667 | 1170234 |  | 0 |  | 0 | 1667 | 1170234 |  | 2017 | 스템코 | 성효 | 2017-5-1425 | 1170234 | 0
잡철물제작설치 | 잡철물 제작 설치 | 보통 | KG | 702 | 345 | 242190 | 1500 | 1053000 |  | 0 | 1845 | 1295190 |  | 2017 | 스템코 | 성효 | 2017-5-1425 | 1295190 | 0
삭제 | 인써트 앙카 플레이트 | 200 * 200 * 9T | 장 | 20 | 6900 | 138000 |  | 0 |  | 0 | 6900 | 138000 |  | 2017 | 스템코 | 성효 | 2017-5-1425 | 138000 | 0
삭제 | 셋트 앙카 | 1/2" | EA | 80 | 402 | 32160 |  | 0 |  | 0 | 402 | 32160 |  | 2017 | 스템코 | 성효 | 2017-5-1425 | 32160 | 0
녹막이페인트칠 | 녹막이 페인트 | 광명단 2회 | M2 | 30 | 2415 | 72450 | 3000 | 90000 |  | 0 | 5415 | 162450 |  | 2017 | 스템코 | 성효 | 2017-5-1425 | 162450 | 0
녹막이페인트칠 | 조합 페인트 | 2회 | M2 | 30 | 1610 | 48300 | 3000 | 90000 |  | 0 | 4610 | 138300 |  | 2017 | 스템코 | 성효 | 2017-5-1425 | 138300 | 0
삭제 | 장비대 |  | 식 | 1 |  | 0 | 2260000 | 2260000 |  | 0 | 2260000 | 2260000 |  | 2017 | 스템코 | 성효 | 2017-5-1425 | 2260000 | 0
삭제 | 운반비 |  | 식 | 1 | 735802 | 735802 |  | 0 |  | 0 | 735802 | 735802 |  | 2017 | 스템코 | 성효 | 2017-5-1425 | 735802 | 0
삭제 | 노무비 | 덕트공 | 인 |  |  | 0 |  | 0 |  | 0 | 0 | 0 |  | 2017 | 스템코 | 성효 | 2017-5-1425 | 0 | 0
삭제 | 노무비 | 보온공 | 인 |  |  | 0 |  | 0 |  | 0 | 0 | 0 |  | 2017 | 스템코 | 성효 | 2017-5-1425 | 0 | 0
삭제 | 공구손료 | 품의 3% | 식 | 1 |  | 0 | 724470 | 724470 |  | 0 | 724470 | 724470 |  | 2017 | 스템코 | 성효 | 2017-5-1425 | 724470 | 0
삭제 | EF-531 (DUCT IN LINE) | 9,300CMH*30mmAq | 대 | 2 |  |  | 200000 | 400000 |  |  | 200000 | 400000 |  | 2017 | 스템코 | 성효 | 2017-5-1425 | 400000 | 0
삭제 | SF-531 (DUCT IN LINE) | 9,300CMH*30mmAq | 대 | 2 |  |  | 200000 | 400000 |  |  | 200000 | 400000 |  | 2017 | 스템코 | 성효 | 2017-5-1425 | 400000 | 0
삭제 | 장비대 |  | 식 | 1 |  |  | 200000 | 200000 |  |  | 200000 | 200000 |  | 2017 | 스템코 | 성효 | 2017-5-1425 | 200000 | 0
덕트 | G.I DUCT SHEET | #24 (0.6t) | M2 | 295 | 15107 | 4456565 | 16000 | 4720000 |  |  |  | 9176565 |  | 2017 | 스템코 | 성효 | 2017-5-1425 | 9176565 | 0
삭제 | 잡자재비 |  | 식 | 1 | 445656 | 445656 |  | 0 |  |  |  | 445656 |  | 2017 | 스템코 | 성효 | 2017-5-1425 | 445656 | 0
덕트_보온 | 각형덕트보온 (아티론/은박+난연) | 20T | M2 | 295 | 7337 | 2164415 | 6000 | 1770000 |  |  |  | 3934415 |  | 2017 | 스템코 | 성효 | 2017-5-1425 | 3934415 | 0
덕트_보온 | 각형덕트후렌지보온 (아티론/은박+난연) | 5T | M2 | 44 | 724 | 31856 |  | 0 |  |  |  | 31856 |  | 2017 | 스템코 | 성효 | 2017-5-1425 | 31856 | 0
F.D | F.D (G.I) | 700 x 500 | EA | 4 | 34212 | 136848 |  | 0 |  |  |  | 136848 |  | 2017 | 스템코 | 성효 | 2017-5-1425 | 136848 | 0
B.D.D | B.D.D (G.I) | 700 x 500 | EA | 2 | 100625 | 201250 |  | 0 |  |  |  | 201250 |  | 2017 | 스템코 | 성효 | 2017-5-1425 | 201250 | 0
REGISTER | REGISTER (AL) | 500 x 300 | EA | 16 | 24150 | 386400 | 20000 | 320000 |  |  |  | 706400 |  | 2017 | 스템코 | 성효 | 2017-5-1425 | 706400 | 0
STS_망 | STS 망 | #21 | M2 | 3 | 34500 | 103500 | 10000 | 30000 |  |  |  | 133500 |  | 2017 | 스템코 | 성효 | 2017-5-1425 | 133500 | 0
삭제 | 캔버스이음 및 설치 |  | M2 | 8 | 17250 | 138000 | 20000 | 160000 |  |  |  | 298000 |  | 2017 | 스템코 | 성효 | 2017-5-1425 | 298000 | 0
점검구 | 점검구 | 300 x 300 | EA | 4 | 9315 | 37260 | 10000 | 40000 |  |  |  | 77260 |  | 2017 | 스템코 | 성효 | 2017-5-1425 | 77260 | 0
삭제 | 장비대 |  | 식 | 1 |  | 0 | 600000 | 600000 |  |  |  | 600000 |  | 2017 | 스템코 | 성효 | 2017-5-1425 | 600000 | 0
삭제 | 운반비 |  | 식 | 1 | 243052 | 243052 |  | 0 |  |  |  | 243052 |  | 2017 | 스템코 | 성효 | 2017-5-1425 | 243052 | 0
삭제 | 노무비 | 덕트공 | 인 |  |  | 0 |  | 0 |  |  |  | 0 |  | 2017 | 스템코 | 성효 | 2017-5-1425 | 0 | 0
삭제 | 노무비 | 보온공 | 인 |  |  | 0 |  | 0 |  |  |  | 0 |  | 2017 | 스템코 | 성효 | 2017-5-1425 | 0 | 0
삭제 | 공구손료 | 품의 3% | 식 | 1 |  | 0 | 229200 | 229200 |  |  |  | 229200 |  | 2017 | 스템코 | 성효 | 2017-5-1425 | 229200 | 0
삭제 | STRAIGHT | 1000A-477 | PCS | 15 | [8 empty] | 500A 기준 | 2017 | 스템코 | 성효 | 2017-5-1425 | 0 | 0
삭제 | WALL SUPPORT ASSEMBLY | 1000A-WA | PC | 1 | [8 empty] | 500A 기준 | 2017 | 스템코 | 성효 | 2017-5-1425 | 0 | 0
삭제 | INSULATED VALVE | 1000A-IV | PC | 1 | [8 empty] | 500A 기준 | 2017 | 스템코 | 성효 | 2017-5-1425 | 0 | 0
삭제 | WALL GUIDE ASSEMBLY | 1000A-WG | PCS | 2 | [8 empty] | 500A 기준 | 2017 | 스템코 | 성효 | 2017-5-1425 | 0 | 0
삭제 | ANGLE RING FULL | 1000A-FR | PCS | 2 | [8 empty] | 500A 기준 | 2017 | 스템코 | 성효 | 2017-5-1425 | 0 | 0
삭제 | CHECK HOLE | 1000A-CH477 | PC | 1 | [8 empty] | 500A 기준 | 2017 | 스템코 | 성효 | 2017-5-1425 | 0 | 0
삭제 | STORM COLLAR | 1000A-SC | PCS | 2 | [8 empty] | 500A 기준 | 2017 | 스템코 | 성효 | 2017-5-1425 | 0 | 0
삭제 | STACK CAP | 1000A-SK | PC | 1 | [8 empty] | 500A 기준 | 2017 | 스템코 | 성효 | 2017-5-1425 | 0 | 0
삭제 | MANIFOLD TEE | 1000A-MT | PC | 1 | [8 empty] | 500A 기준 | 2017 | 스템코 | 성효 | 2017-5-1425 | 0 | 0
삭제 | DRAIN TEE CAP | 1000A-TC | PC | 1 | [8 empty] | 500A 기준 | 2017 | 스템코 | 성효 | 2017-5-1425 | 0 | 0
삭제 | 내열 SEALANT |  | PCS | 22 | [8 empty] | 500A 기준 | 2017 | 스템코 | 성효 | 2017-5-1425 | 0 | 0
삭제 | SUPPORT 설치공사 |  | 식 | 1 | [8 empty] | 500A 기준 | 2017 | 스템코 | 성효 | 2017-5-1425 | 0 | 0
삭제 | 장비대 |  | 식 | 1 | [8 empty] | 500A 기준 | 2017 | 스템코 | 성효 | 2017-5-1425 | 0 | 0
삭제 | INSTALLATION COST |  | 식 | 1 | [8 empty] | 500A 기준 | 2017 | 스템코 | 성효 | 2017-5-1425 | 0 | 0
삭제 | STRAIGHT | 1000A-477 | PCS | 15 | [8 empty] | 500A 기준 | 2017 | 스템코 | 성효 | 2017-5-1425 | 0 | 0
삭제 | PLATE SUPPORT ASSEMBLY | 1000A-PA | PCS | 8 | [8 empty] | 500A 기준 | 2017 | 스템코 | 성효 | 2017-5-1425 | 0 | 0
삭제 | WALL GUIDE ASSEMBLY | 1000A-WG | PCS | 8 | [8 empty] | 500A 기준 | 2017 | 스템코 | 성효 | 2017-5-1425 | 0 | 0
삭제 | SLIP SECTION | 1000A-AG477 | PCS | 2 | [8 empty] | 500A 기준 | 2017 | 스템코 | 성효 | 2017-5-1425 | 0 | 0
삭제 | SPECIAL LT | 1000A-JT | PCS | 2 | [8 empty] | 500A 기준 | 2017 | 스템코 | 성효 | 2017-5-1425 | 0 | 0
삭제 | DRAIN TEE CAP | 1000A-TC | PC | 1 | [8 empty] | 500A 기준 | 2017 | 스템코 | 성효 | 2017-5-1425 | 0 | 0
삭제 | STRAIGHT | 750A-977 | PCS | 2 | [8 empty] | 500A 기준 | 2017 | 스템코 | 성효 | 2017-5-1425 | 0 | 0
삭제 | STRAIGHT | 750A-477 | PCS | 2 | [8 empty] | 500A 기준 | 2017 | 스템코 | 성효 | 2017-5-1425 | 0 | 0
삭제 | FIXED ELBOW 45 | 750A-EL45 | PCS | 2 | [8 empty] | 500A 기준 | 2017 | 스템코 | 성효 | 2017-5-1425 | 0 | 0
삭제 | SLIP SECTION | 750A-AG477 | PCS | 2 | [8 empty] | 500A 기준 | 2017 | 스템코 | 성효 | 2017-5-1425 | 0 | 0
삭제 | DAMPER VALVE | 750A-DV | PCS | 2 | [8 empty] | 500A 기준 | 2017 | 스템코 | 성효 | 2017-5-1425 | 0 | 0
삭제 | THERMOMETER | 750A-TM477 | PCS | 2 | [8 empty] | 500A 기준 | 2017 | 스템코 | 성효 | 2017-5-1425 | 0 | 0
삭제 | FLANGE ADAPTER | 750A-FD | PCS | 2 | [8 empty] | 500A 기준 | 2017 | 스템코 | 성효 | 2017-5-1425 | 0 | 0
삭제 | CLAMP FLANGE | 750A-CF | PCS | 2 | [8 empty] | 500A 기준 | 2017 | 스템코 | 성효 | 2017-5-1425 | 0 | 0
삭제 | 내열 SEALANT |  | PCS | 32 | [8 empty] | 500A 기준 | 2017 | 스템코 | 성효 | 2017-5-1425 | 0 | 0
삭제 | SUPPORT 설치공사 |  | 식 | 1 | [8 empty] | 500A 기준 | 2017 | 스템코 | 성효 | 2017-5-1425 | 0 | 0
삭제 | 장비대 |  | 식 | 1 | [8 empty] | 500A 기준 | 2017 | 스템코 | 성효 | 2017-5-1425 | 0 | 0
삭제 | INSTALLATION COST |  | 식 | 1 | [8 empty] | 500A 기준 | 2017 | 스템코 | 성효 | 2017-5-1425 | 0 | 0
삭제 | EF-521 (SIROCCO) | 2,600CMH*25mmAq | 대 | 1 |  |  | 200000 | 200000 |  |  | 200000 | 200000 |  | 2017 | 스템코 | 유창엔지니어링 | 2017-5-1425 | 200000 | 0
삭제 | EF-522 (TURBO FAN) | 18,000CMH*120mmAq | 대 | 2 |  |  | 200000 | 400000 |  |  | 200000 | 400000 |  | 2017 | 스템코 | 유창엔지니어링 | 2017-5-1425 | 400000 | 0
삭제 | EF-523 (TURBO FAN) | 22,000CMH*120mmAq | 대 | 1 |  |  | 200000 | 200000 |  |  | 200000 | 200000 |  | 2017 | 스템코 | 유창엔지니어링 | 2017-5-1425 | 200000 | 0
삭제 | EF-524 (WALL VENTILATOR, W/PRE FILTER) | 800CMH*3mmAq | 대 | 4 |  |  | 200000 | 800000 |  |  | 200000 | 800000 |  | 2017 | 스템코 | 유창엔지니어링 | 2017-5-1425 | 800000 | 0
삭제 | EF-525 (AIR FOIL) | 40,000CMH*120mmAq | 대 | 1 |  |  | 200000 | 200000 |  |  | 200000 | 200000 |  | 2017 | 스템코 | 유창엔지니어링 | 2017-5-1425 | 200000 | 0
삭제 | EF-526 (AIR FOIL) | 40,000CMH*120mmAq | 대 | 1 |  |  | 200000 | 200000 |  |  | 200000 | 200000 |  | 2017 | 스템코 | 유창엔지니어링 | 2017-5-1425 | 200000 | 0
삭제 | EF-527 (AIR FOIL) | 9,600CMH*120mmAq | 대 | 1 |  |  | 200000 | 200000 |  |  | 200000 | 200000 |  | 2017 | 스템코 | 유창엔지니어링 | 2017-5-1425 | 200000 | 0
삭제 | EF-528 (AIR FOIL) | 15,000CMH*120mmAq | 대 | 1 |  |  | 200000 | 200000 |  |  | 200000 | 200000 |  | 2017 | 스템코 | 유창엔지니어링 | 2017-5-1425 | 200000 | 0
삭제 | EF-529 (AIR FOIL) | 12,000CMH*120mmAq | 대 | 2 |  |  | 200000 | 400000 |  |  | 200000 | 400000 |  | 2017 | 스템코 | 유창엔지니어링 | 2017-5-1425 | 400000 | 0
삭제 | EF-530 (DUCT IN LINE) | 820CMH*18mmAq | 대 | 1 |  |  | 200000 | 200000 |  |  | 200000 | 200000 |  | 2017 | 스템코 | 유창엔지니어링 | 2017-5-1425 | 200000 | 0
삭제 | SF-523 (TURBO FAN) | 42,000CMH*120mmAq | 대 | 1 |  |  | 200000 | 200000 |  |  | 200000 | 200000 |  | 2017 | 스템코 | 유창엔지니어링 | 2017-5-1425 | 200000 | 0
삭제 | CAV-501 CONSTANT AIR VOLUME(TR) | 450 CMH | EA | 2 |  |  | 200000 | 200000 |  |  | 200000 | 200000 |  | 2017 | 스템코 | 유창엔지니어링 | 2017-5-1425 | 200000 | 0
삭제 | 장비대 |  | 식 | 1 |  |  |  |  | 2000000 | 2000000 | 2000000 | 2000000 |  | 2017 | 스템코 | 유창엔지니어링 | 2017-5-1425 | 2000000 | 0
삭제 | EF-506 (SIROCCO) 철거 | 4,800CMH*30mmAq | 대 | 1 |  |  | 4000000 | 4000000 |  |  | 4000000 | 4000000 |  | 2017 | 스템코 | 유창엔지니어링 | 2017-5-1425 | 4000000 | 0
STS_덕트 | 각형닥트제작설치 (STS) | 1.0T | M2 | 61 | 61750 | 3766750 |  |  |  |  | 61750 | 3766750 |  | 2017 | 스템코 | 유창엔지니어링 | 2017-5-1425 | 3766750 | 0
삭제 | 잡자재비 |  | 식 | 1 | 188337.5 | 188337.5 |  |  |  |  | 188337.5 | 188337.5 |  | 2017 | 스템코 | 유창엔지니어링 | 2017-5-1425 | 188337.5 | 0
STS_V.D | V.D (STS) | 250 x 200 | EA | 1 | 45600 | 45600 |  |  |  |  | 45600 | 45600 |  | 2017 | 스템코 | 유창엔지니어링 | 2017-5-1425 | 45600 | 0
삭제 | TIE-IN | 350 x 500 > 250 x 200 | 개소 | 1 | 49400 | 49400 | 80000 | 80000 |  |  | 129400 | 129400 |  | 2017 | 스템코 | 유창엔지니어링 | 2017-5-1425 | 129400 | 0
삭제 | 운반비 |  | 식 | 1 |  | 0 |  |  | 500000 | 500000 | 500000 | 500000 |  | 2017 | 스템코 | 유창엔지니어링 | 2017-5-1425 | 500000 | 0
삭제 | 노무비 | 덕트공 | 인 | 12 |  | 0 | 120000 | 1440000 |  |  | 120000 | 1440000 |  | 2017 | 스템코 | 유창엔지니어링 | 2017-5-1425 | 1440000 | 0
삭제 | 공구손료 | 품의 3% | 식 | 1 | 45600 | 45600 |  |  |  |  | 45600 | 45600 |  | 2017 | 스템코 | 유창엔지니어링 | 2017-5-1425 | 45600 | 0
PVC_덕트 | P.V.C DUCT | D600*6T | M | 86 | 71250 | 6127500 |  |  |  |  | 71250 | 6127500 |  | 2017 | 스템코 | 유창엔지니어링 | 2017-5-1425 | 6127500 | 0
삭제 | 잡자재비 |  | 식 | 1 | 306375 | 306375 |  |  |  |  | 306375 | 306375 |  | 2017 | 스템코 | 유창엔지니어링 | 2017-5-1425 | 306375 | 0
PVC_엘보 | PVC 45' ELBOW | D600 | EA | 4 | 109250 | 437000 |  |  |  |  | 109250 | 437000 |  | 2017 | 스템코 | 유창엔지니어링 | 2017-5-1425 | 437000 | 0
PVC_엘보 | PVC 90' ELBOW | D600 | EA | 1 | 171000 | 171000 |  |  |  |  | 171000 | 171000 |  | 2017 | 스템코 | 유창엔지니어링 | 2017-5-1425 | 171000 | 0
PVC_티 | PVC TEE | D900xD600 | EA | 1 | 340100 | 340100 |  |  |  |  | 340100 | 340100 |  | 2017 | 스템코 | 유창엔지니어링 | 2017-5-1425 | 340100 | 0
PVC_캡 | PVC CAP | D600 | EA | 1 | 114000 | 114000 |  |  |  |  | 114000 | 114000 |  | 2017 | 스템코 | 유창엔지니어링 | 2017-5-1425 | 114000 | 0
PVC_소켓 | PVC SOCKET | D600 | EA | 21 | 39900 | 837900 |  |  |  |  | 39900 | 837900 |  | 2017 | 스템코 | 유창엔지니어링 | 2017-5-1425 | 837900 | 0
삭제 | 파이프행가 | 비절연,D600 | EA | 34 | 14250 | 484500 |  |  |  |  | 14250 | 484500 |  | 2017 | 스템코 | 유창엔지니어링 | 2017-5-1425 | 484500 | 0
삭제 | TIE-IN | D900 > D600 | 개소 | 1 | 190000 | 190000 | 350000 | 350000 |  |  | 540000 | 540000 |  | 2017 | 스템코 | 유창엔지니어링 | 2017-5-1425 | 540000 | 0
삭제 | 운반비 |  | 식 | 1 |  | 0 |  | 0 | 600000 | 600000 | 600000 | 600000 |  | 2017 | 스템코 | 유창엔지니어링 | 2017-5-1425 | 600000 | 0
삭제 | 노무비 | 덕트공 | 인 | 54 |  | 0 | 120000 | 6480000 |  |  | 120000 | 6480000 |  | 2017 | 스템코 | 유창엔지니어링 | 2017-5-1425 | 6480000 | 0
삭제 | 공구손료 | 품의 3% | 식 | 1 | 213148 | 213148 |  |  |  |  | 213148 | 213148 |  | 2017 | 스템코 | 유창엔지니어링 | 2017-5-1425 | 213148 | 0
PVC_덕트 | P.V.C DUCT | D50*6T | M | 19 | 3040 | 57760 |  |  |  |  | 3040 | 57760 |  | 2017 | 스템코 | 유창엔지니어링 | 2017-5-1425 | 57760 | 0
PVC_덕트 | P.V.C DUCT | D150*6T | M | 111 | 18240 | 2024640 |  |  |  |  | 18240 | 2024640 |  | 2017 | 스템코 | 유창엔지니어링 | 2017-5-1425 | 2024640 | 0
PVC_덕트 | P.V.C DUCT | D250*6T | M | 40 | 32775 | 1311000 |  |  |  |  | 32775 | 1311000 |  | 2017 | 스템코 | 유창엔지니어링 | 2017-5-1425 | 1311000 | 0
삭제 | 잡자재비 |  | 식 | 1 | 169670 | 169670 |  |  |  |  | 169670 | 169670 |  | 2017 | 스템코 | 유창엔지니어링 | 2017-5-1425 | 169670 | 0
PVC_엘보 | PVC 45' ELBOW | D250 | EA | 2 | 28500 | 57000 |  |  |  |  | 28500 | 57000 |  | 2017 | 스템코 | 유창엔지니어링 | 2017-5-1425 | 57000 | 0
PVC_엘보 | PVC 90' ELBOW | D50 | EA | 5 | 1425 | 7125 |  |  |  |  | 1425 | 7125 |  | 2017 | 스템코 | 유창엔지니어링 | 2017-5-1425 | 7125 | 0
PVC_엘보 | PVC 90' ELBOW | D150 | EA | 13 | 14250 | 185250 |  |  |  |  | 14250 | 185250 |  | 2017 | 스템코 | 유창엔지니어링 | 2017-5-1425 | 185250 | 0
PVC_엘보 | PVC 90' ELBOW | D250 | EA | 1 | 39425 | 39425 |  |  |  |  | 39425 | 39425 |  | 2017 | 스템코 | 유창엔지니어링 | 2017-5-1425 | 39425 | 0
PVC_티 | PVC TEE | D150xD50 | EA | 13 | 21850 | 284050 |  |  |  |  | 21850 | 284050 |  | 2017 | 스템코 | 유창엔지니어링 | 2017-5-1425 | 284050 | 0
PVC_레듀셔 | PVC REDUCER | D600 | EA | 1 | 109250 | 109250 |  |  |  |  | 109250 | 109250 |  | 2017 | 스템코 | 유창엔지니어링 | 2017-5-1425 | 109250 | 0
PVC_캡 | PVC CAP | D150 | EA | 2 | 22800 | 45600 |  |  |  |  | 22800 | 45600 |  | 2017 | 스템코 | 유창엔지니어링 | 2017-5-1425 | 45600 | 0
PVC_캡 | PVC CAP | D250 | EA | 1 | 33250 | 33250 |  |  |  |  | 33250 | 33250 |  | 2017 | 스템코 | 유창엔지니어링 | 2017-5-1425 | 33250 | 0
PVC_소켓 | PVC SOCKET | D50 | EA | 4 | 1045 | 4180 |  |  |  |  | 1045 | 4180 |  | 2017 | 스템코 | 유창엔지니어링 | 2017-5-1425 | 4180 | 0
PVC_소켓 | PVC SOCKET | D150 | EA | 27 | 11736.3 | 316880.1 |  |  |  |  | 11736.3 | 316880.1 |  | 2017 | 스템코 | 유창엔지니어링 | 2017-5-1425 | 316880.1 | 0
PVC_소켓 | PVC SOCKET | D250 | EA | 10 | 19429.4 | 194294 |  |  |  |  | 19429.4 | 194294 |  | 2017 | 스템코 | 유창엔지니어링 | 2017-5-1425 | 194294 | 0
PVC_V.D | R.V.D (PVC) | D50 | EA | 6 | 20279.65 | 121677.9 |  |  |  |  | 20279.65 | 121677.9 |  | 2017 | 스템코 | 유창엔지니어링 | 2017-5-1425 | 121677.9 | 0
PVC_V.D | R.V.D (PVC) | D150 | EA | 2 | 43597.4 | 87194.8 |  |  |  |  | 43597.4 | 87194.8 |  | 2017 | 스템코 | 유창엔지니어링 | 2017-5-1425 | 87194.8 | 0
삭제 | 파이프행가 | 비절연,D50 | EA | 7 | 1485.8 | 10400.6 |  |  |  |  | 1485.8 | 10400.6 |  | 2017 | 스템코 | 유창엔지니어링 | 2017-5-1425 | 10400.6 | 0
삭제 | 파이프행가 | 비절연,D150 | EA | 44 | 3743 | 164692 |  |  |  |  | 3743 | 164692 |  | 2017 | 스템코 | 유창엔지니어링 | 2017-5-1425 | 164692 | 0
삭제 | 파이프행가 | 비절연,D250 | EA | 16 | 7001.5 | 112024 |  |  |  |  | 7001.5 | 112024 |  | 2017 | 스템코 | 유창엔지니어링 | 2017-5-1425 | 112024 | 0
삭제 | TIE-IN | D150 > D150 | 개소 | 1 | 48687.5 | 48687.5 | 120000 | 120000 |  |  | 168687.5 | 168687.5 |  | 2017 | 스템코 | 유창엔지니어링 | 2017-5-1425 | 168687.5 | 0
삭제 | TIE-IN | D600 > D150 | 개소 | 1 | 149957.5 | 149957.5 | 130000 | 130000 |  |  | 279957.5 | 279957.5 |  | 2017 | 스템코 | 유창엔지니어링 | 2017-5-1425 | 279957.5 | 0
삭제 | 운반비 |  | 식 | 1 |  | 0 |  | 0 | 400000 | 400000 | 400000 | 400000 |  | 2017 | 스템코 | 유창엔지니어링 | 2017-5-1425 | 400000 | 0
삭제 | 노무비 | 덕트공 | 인 | 38 |  | 0 | 120000 | 4560000 |  |  | 120000 | 4560000 |  | 2017 | 스템코 | 유창엔지니어링 | 2017-5-1425 | 4560000 | 0
삭제 | 공구손료 | 품의 3% | 식 | 1 | 144300 | 144300 |  |  |  |  | 144300 | 144300 |  | 2017 | 스템코 | 유창엔지니어링 | 2017-5-1425 | 144300 | 0
덕트 | G.I DUCT SHEET | #18 (1.2t) | M2 | 90 | 18240 | 1641600 |  |  |  |  | 18240 | 1641600 |  | 2017 | 스템코 | 유창엔지니어링 | 2017-5-1425 | 1641600 | 0
삭제 | 잡자재비 |  | 식 | 1 | 82080 | 82080 |  |  |  |  | 82080 | 82080 |  | 2017 | 스템코 | 유창엔지니어링 | 2017-5-1425 | 82080 | 0
덕트_보온 | 각형덕트보온 (G/W + 베파베리아) | 32K * 50T | M2 | 90 | 4940 | 444600 |  |  |  |  | 4940 | 444600 |  | 2017 | 스템코 | 유창엔지니어링 | 2017-5-1425 | 444600 | 0
덕트_보온 | 각형덕트보온 (칼라함석마감) | 0.5T | M2 | 90 | 12855.4 | 1156986 | 19000 | 1710000 |  |  | 31855.4 | 2866986 |  | 2017 | 스템코 | 유창엔지니어링 | 2017-5-1425 | 2866986 | 0
삭제 | 보온부자재 |  | 식 | 1 | 57849.3 | 57849.3 |  | 0 |  |  | 57849.3 | 57849.3 |  | 2017 | 스템코 | 유창엔지니어링 | 2017-5-1425 | 57849.3 | 0
PVC_V.D | V.D (PVC) | 450 x 200 | EA | 1 | 99750 | 99750 |  | 0 |  |  | 99750 | 99750 |  | 2017 | 스템코 | 유창엔지니어링 | 2017-5-1425 | 99750 | 0
삭제 | TIE-IN | 600 x 450 > 450 x 200 | 개소 | 1 | 78850 | 78850 |  | 0 |  |  | 78850 | 78850 |  | 2017 | 스템코 | 유창엔지니어링 | 2017-5-1425 | 78850 | 0
삭제 | 운반비 |  | 식 | 1 |  | 0 |  | 0 | 400000 | 400000 | 400000 | 400000 |  | 2017 | 스템코 | 유창엔지니어링 | 2017-5-1425 | 400000 | 0
삭제 | 노무비 | 덕트공 | 인 | 20 |  | 0 | 120000 | 2400000 |  |  | 120000 | 2400000 |  | 2017 | 스템코 | 유창엔지니어링 | 2017-5-1425 | 2400000 | 0
삭제 | 공구손료 | 품의 3% | 식 | 1 | 123300 | 123300 |  |  |  |  | 123300 | 123300 |  | 2017 | 스템코 | 유창엔지니어링 | 2017-5-1425 | 123300 | 0
PVC_덕트 | P.V.C DUCT | D200*6T | M | 53 | 17100 | 906300 |  | 0 |  |  | 17100 | 906300 |  | 2017 | 스템코 | 유창엔지니어링 | 2017-5-1425 | 906300 | 0
삭제 | 잡자재비 |  | 식 | 1 | 45315 | 45315 |  | 0 |  |  | 45315 | 45315 |  | 2017 | 스템코 | 유창엔지니어링 | 2017-5-1425 | 45315 | 0
PVC_엘보 | PVC 45' ELBOW | D200 | EA | 4 | 13775 | 55100 |  | 0 |  |  | 13775 | 55100 |  | 2017 | 스템코 | 유창엔지니어링 | 2017-5-1425 | 55100 | 0
PVC_엘보 | PVC 90' ELBOW | D200 | EA | 3 | 13775 | 41325 |  | 0 |  |  | 13775 | 41325 |  | 2017 | 스템코 | 유창엔지니어링 | 2017-5-1425 | 41325 | 0
PVC_레듀셔 | PVC REDUCER | D600 | EA | 1 | 93594 | 93594 |  | 0 |  |  | 93594 | 93594 |  | 2017 | 스템코 | 유창엔지니어링 | 2017-5-1425 | 93594 | 0
PVC_캡 | PVC CAP | D200 | EA | 1 | 27072.15 | 27072.15 |  | 0 |  |  | 27072.15 | 27072.15 |  | 2017 | 스템코 | 유창엔지니어링 | 2017-5-1425 | 27072.15 | 0
PVC_소켓 | PVC SOCKET | D200 | EA | 13 | 9576 | 124488 |  | 0 |  |  | 9576 | 124488 |  | 2017 | 스템코 | 유창엔지니어링 | 2017-5-1425 | 124488 | 0
삭제 | 파이프행가 | 비절연,D200 | EA | 21 | 7172.5 | 150622.5 |  | 0 |  |  | 7172.5 | 150622.5 |  | 2017 | 스템코 | 유창엔지니어링 | 2017-5-1425 | 150622.5 | 0
삭제 | TIE-IN | D900 > D200 | 개소 | 1 | 169575 | 169575 | 150000 | 150000 |  |  | 319575 | 319575 |  | 2017 | 스템코 | 유창엔지니어링 | 2017-5-1425 | 319575 | 0
삭제 | 운반비 |  | 식 | 1 |  | 0 |  | 0 | 400000 | 400000 | 400000 | 400000 |  | 2017 | 스템코 | 유창엔지니어링 | 2017-5-1425 | 400000 | 0
삭제 | 노무비 | 덕트공 | 인 | 18 |  | 0 | 120000 | 2160000 |  |  | 120000 | 2160000 |  | 2017 | 스템코 | 유창엔지니어링 | 2017-5-1425 | 2160000 | 0
삭제 | 공구손료 | 품의 3% | 식 | 1 | 69300 | 69300 |  | 0 |  |  | 69300 | 69300 |  | 2017 | 스템코 | 유창엔지니어링 | 2017-5-1425 | 69300 | 0
덕트 | G.I DUCT SHEET | #18 (1.2t) | M2 | 410 | 18240 | 7478400 |  | 0 |  |  | 18240 | 7478400 |  | 2017 | 스템코 | 유창엔지니어링 | 2017-5-1425 | 7478400 | 0
삭제 | 잡자재비 |  | 식 | 1 | 373920 | 373920 |  | 0 |  |  | 373920 | 373920 |  | 2017 | 스템코 | 유창엔지니어링 | 2017-5-1425 | 373920 | 0
덕트_보온 | 각형덕트보온 (아티론/은박+난연) | 40T | M2 | 128 | 12350 | 1580800 |  | 0 |  |  | 12350 | 1580800 |  | 2017 | 스템코 | 유창엔지니어링 | 2017-5-1425 | 1580800 | 0
덕트_보온 | 각형덕트보온 (칼라함석 마감) | 0.5T | M2 | 128 | 14250 | 1824000 | 20000 | 2560000 |  |  | 34250 | 4384000 |  | 2017 | 스템코 | 유창엔지니어링 | 2017-5-1425 | 4384000 | 0
덕트_보온 | 각형덕트후렌지보온 (아티론/은박+난연) | 5T | M2 | 19 | 3325 | 63175 |  | 0 |  |  | 3325 | 63175 |  | 2017 | 스템코 | 유창엔지니어링 | 2017-5-1425 | 63175 | 0
삭제 | 보온부자재 |  | 식 | 1 | 173398.75 | 173398.75 |  | 0 |  |  | 173398.75 | 173398.75 |  | 2017 | 스템코 | 유창엔지니어링 | 2017-5-1425 | 173398.75 | 0
V.D | V.D (G.I) | 600 x 450 | EA | 1 | 39992.492 | 39992.492 |  | 0 |  |  | 39992.492 | 39992.492 |  | 2017 | 스템코 | 유창엔지니어링 | 2017-5-1425 | 39992.492 | 0
F.V.D | F.V.D (G.I) | 750 x 500 | EA | 2 | 52502.928 | 105005.856 |  | 0 |  |  | 52502.928 | 105005.856 |  | 2017 | 스템코 | 유창엔지니어링 | 2017-5-1425 | 105005.856 | 0
삭제 | 캔버스이음 및 설치 |  | M2 | 2 | 34509.016 | 69018.032 | 23000 | 46000 |  |  | 57509.016 | 115018.032 |  | 2017 | 스템코 | 유창엔지니어링 | 2017-5-1425 | 115018.032 | 0
점검구 | 점검구 | 300 x 300 | EA | 2 | 8464.69 | 16929.38 |  | 0 |  |  | 8464.69 | 16929.38 |  | 2017 | 스템코 | 유창엔지니어링 | 2017-5-1425 | 16929.38 | 0
삭제 | 운반비 |  | 식 | 1 |  | 0 |  | 0 | 400000 | 400000 | 400000 | 400000 |  | 2017 | 스템코 | 유창엔지니어링 | 2017-5-1425 | 400000 | 0
삭제 | 노무비 | 덕트공 | 인 | 65 |  | 0 | 120000 | 7800000 |  |  | 120000 | 7800000 |  | 2017 | 스템코 | 유창엔지니어링 | 2017-5-1425 | 7800000 | 0
삭제 | 노무비 | 보온공 | 인 | 6 |  | 0 | 120000 | 720000 |  |  | 120000 | 720000 |  | 2017 | 스템코 | 유창엔지니어링 | 2017-5-1425 | 720000 | 0
삭제 | 공구손료 | 품의 3% | 식 | 1 | 333780 | 333780 |  | 0 |  |  | 333780 | 333780 |  | 2017 | 스템코 | 유창엔지니어링 | 2017-5-1425 | 333780 | 0
덕트 | G.I DUCT SHEET | #18 (1.2t) | M2 | 372 | 18240 | 6785280 |  | 0 |  |  | 18240 | 6785280 |  | 2017 | 스템코 | 유창엔지니어링 | 2017-5-1425 | 6785280 | 0
삭제 | 잡자재비 |  | 식 | 1 | 907440 | 907440 |  | 0 |  |  | 907440 | 907440 |  | 2017 | 스템코 | 유창엔지니어링 | 2017-5-1425 | 907440 | 0
덕트_보온 | 각형덕트보온 (아티론/은박+난연) | 40T | M2 | 207 | 12350 | 2556450 |  | 0 |  |  | 12350 | 2556450 |  | 2017 | 스템코 | 유창엔지니어링 | 2017-5-1425 | 2556450 | 0
덕트_보온 | 각형덕트보온 (칼라함석 마감) | 0.5T | M2 | 207 | 14250 | 2949750 | 20000 | 4140000 |  |  | 34250 | 7089750 |  | 2017 | 스템코 | 유창엔지니어링 | 2017-5-1425 | 7089750 | 0
덕트_보온 | 각형덕트후렌지보온 (아티론/은박+난연) | 5T | M2 | 31 | 3325 | 103075 |  | 0 |  |  | 3325 | 103075 |  | 2017 | 스템코 | 유창엔지니어링 | 2017-5-1425 | 103075 | 0
삭제 | 보온부자재 |  | 식 | 1 | 280463.75 | 280463.75 |  | 0 |  |  | 280463.75 | 280463.75 |  | 2017 | 스템코 | 유창엔지니어링 | 2017-5-1425 | 280463.75 | 0
F.V.D | F.V.D (G.I) | 600 x 450 | EA | 4 | 45597.15 | 182388.6 |  | 0 |  |  | 45597.15 | 182388.6 |  | 2017 | 스템코 | 유창엔지니어링 | 2017-5-1425 | 182388.6 | 0
삭제 | 캔버스이음 및 설치 |  | M2 | 2 | 34509.016 | 69018.032 | 23000 | 46000 |  |  | 57509.016 | 115018.032 |  | 2017 | 스템코 | 유창엔지니어링 | 2017-5-1425 | 115018.032 | 0
점검구 | 점검구 | 300 x 300 | EA | 2 | 8464.69 | 16929.38 |  | 0 |  |  | 8464.69 | 16929.38 |  | 2017 | 스템코 | 유창엔지니어링 | 2017-5-1425 | 16929.38 | 0
삭제 | 운반비 |  | 식 | 1 |  | 0 |  | 0 | 1000000 | 1000000 | 1000000 | 1000000 |  | 2017 | 스템코 | 유창엔지니어링 | 2017-5-1425 | 1000000 | 0
삭제 | 노무비 | 덕트공 | 인 | 160 |  | 0 | 120000 | 19200000 |  |  | 120000 | 19200000 |  | 2017 | 스템코 | 유창엔지니어링 | 2017-5-1425 | 19200000 | 0
삭제 | 노무비 | 보온공 | 인 | 10 |  | 0 | 120000 | 1200000 |  |  | 120000 | 1200000 |  | 2017 | 스템코 | 유창엔지니어링 | 2017-5-1425 | 1200000 | 0
삭제 | 공구손료 | 품의 3% | 식 | 1 | 737580 | 737580 |  | 0 |  |  | 737580 | 737580 |  | 2017 | 스템코 | 유창엔지니어링 | 2017-5-1425 | 737580 | 0
삭제 | ANGLE (STL) | 50 * 50 | KG | 2231 | 1140 | 2543340 |  | 0 |  |  | 1140 | 2543340 |  | 2017 | 스템코 | 유창엔지니어링 | 2017-5-1425 | 2543340 | 0
잡철물제작설치 | 잡철물 제작 설치 | 보통 | KG | 2231 | 332.5 | 741807.5 | 2000 | 4462000 |  |  | 2332.5 | 5203807.5 |  | 2017 | 스템코 | 유창엔지니어링 | 2017-5-1425 | 5203807.5 | 0
삭제 | 인써트 앙카 플레이트 | 150 * 150 * 6T | 장 | 242 | 1425 | 344850 |  | 0 |  |  | 1425 | 344850 |  | 2017 | 스템코 | 유창엔지니어링 | 2017-5-1425 | 344850 | 0
삭제 | 셋트 앙카 | 1/2" | EA | 968 | 475 | 459800 |  | 0 |  |  | 475 | 459800 |  | 2017 | 스템코 | 유창엔지니어링 | 2017-5-1425 | 459800 | 0
녹막이페인트칠 | 녹막이 페인트 | 광명단 2회 | M2 | 140 | 2404.45 | 336623 |  | 0 |  |  | 2404.45 | 336623 |  | 2017 | 스템코 | 유창엔지니어링 | 2017-5-1425 | 336623 | 0
녹막이페인트칠 | 조합 페인트 | 2회 | M2 | 140 | 2404.45 | 336623 |  | 0 |  |  | 2404.45 | 336623 |  | 2017 | 스템코 | 유창엔지니어링 | 2017-5-1425 | 336623 | 0
삭제 | 비계설치비 |  | 식 | 1 |  | 0 |  | 0 | 20000000 | 20000000 | 20000000 | 20000000 |  | 2017 | 스템코 | 유창엔지니어링 | 2017-5-1425 | 20000000 | 0
삭제 | 장비대 |  | 식 | 1 |  | 0 |  | 0 | 3000000 | 3000000 | 3000000 | 3000000 |  | 2017 | 스템코 | 유창엔지니어링 | 2017-5-1425 | 3000000 | 0
STS_덕트 | 각형닥트제작설치 (STS) | 1.0T | M2 | 133 | 61750 | 8212750 |  | 0 |  |  | 61750 | 8212750 |  | 2017 | 스템코 | 유창엔지니어링 | 2017-5-1425 | 8212750 | 0
삭제 | 잡자재비 |  | 식 | 1 | 410637.5 | 410637.5 |  | 0 |  |  | 410637.5 | 410637.5 |  | 2017 | 스템코 | 유창엔지니어링 | 2017-5-1425 | 410637.5 | 0
STS_V.D | V.D (STS) | 300 x 200 | EA | 1 | 47500 | 47500 |  | 0 |  |  | 47500 | 47500 |  | 2017 | 스템코 | 유창엔지니어링 | 2017-5-1425 | 47500 | 0
STS_F.V.D | F.V.D (STS) | 300 x 200 | EA | 1 | 77900 | 77900 |  | 0 |  |  | 77900 | 77900 |  | 2017 | 스템코 | 유창엔지니어링 | 2017-5-1425 | 77900 | 0
삭제 | TIE-IN | D420 > 300 x 200 | 개소 | 1 | 114000 | 114000 | 150000 | 150000 |  |  | 264000 | 264000 |  | 2017 | 스템코 | 유창엔지니어링 | 2017-5-1425 | 264000 | 0
삭제 | 운반비 |  | 식 | 1 |  | 0 |  | 0 | 400000 | 400000 | 400000 | 400000 |  | 2017 | 스템코 | 유창엔지니어링 | 2017-5-1425 | 400000 | 0
삭제 | 노무비 | 덕트공 | 인 | 20 |  | 0 | 120000 | 2400000 |  |  | 120000 | 2400000 |  | 2017 | 스템코 | 유창엔지니어링 | 2017-5-1425 | 2400000 | 0
삭제 | 공구손료 | 품의 3% | 식 | 1 | 76500 | 76500 |  | 0 |  |  | 76500 | 76500 |  | 2017 | 스템코 | 유창엔지니어링 | 2017-5-1425 | 76500 | 0
FRP_덕트 | F.R.P DUCT | D450*6T | M | 8 | 228000 | 1824000 |  |  |  |  | 228000 | 1824000 |  | 2017 | 스템코 | 유창엔지니어링 | 2017-5-1425 | 1824000 | 0
PVC_덕트 | P.V.C DUCT | D450*6T | M | 63 | 42750 | 2693250 |  |  |  |  | 42750 | 2693250 |  | 2017 | 스템코 | 유창엔지니어링 | 2017-5-1425 | 2693250 | 0
삭제 | 잡자재비 |  | 식 | 1 | 225862.5 | 225862.5 |  |  |  |  | 225862.5 | 225862.5 |  | 2017 | 스템코 | 유창엔지니어링 | 2017-5-1425 | 225862.5 | 0
FRP_엘보 | FRP 45' ELBOW | D450 | EA | 1 | 199500 | 199500 |  |  |  |  | 199500 | 199500 |  | 2017 | 스템코 | 유창엔지니어링 | 2017-5-1425 | 199500 | 0
FRP_엘보 | FRP 90' ELBOW | D450 | EA | 4 | 370500 | 1482000 |  |  |  |  | 370500 | 1482000 |  | 2017 | 스템코 | 유창엔지니어링 | 2017-5-1425 | 1482000 | 0
PVC_엘보 | PVC 45' ELBOW | D450 | EA | 1 | 66500 | 66500 |  |  |  |  | 66500 | 66500 |  | 2017 | 스템코 | 유창엔지니어링 | 2017-5-1425 | 66500 | 0
PVC_엘보 | PVC 90' ELBOW | D450 | EA | 2 | 118750 | 237500 |  |  |  |  | 118750 | 237500 |  | 2017 | 스템코 | 유창엔지니어링 | 2017-5-1425 | 237500 | 0
PVC_캡 | PVC CAP | D450 | EA | 1 | 77900 | 77900 |  |  |  |  | 77900 | 77900 |  | 2017 | 스템코 | 유창엔지니어링 | 2017-5-1425 | 77900 | 0
PVC_소켓 | PVC SOCKET | D450 | EA | 15 | 24700 | 370500 |  |  |  |  | 24700 | 370500 |  | 2017 | 스템코 | 유창엔지니어링 | 2017-5-1425 | 370500 | 0
PVC_V.D | R.V.D (PVC) | D450 | EA | 1 | 114000 | 114000 |  |  |  |  | 114000 | 114000 |  | 2017 | 스템코 | 유창엔지니어링 | 2017-5-1425 | 114000 | 0
STS_F.V.D | F.V.D (STS) | D450 | EA | 1 | 313500 | 313500 |  |  |  |  | 313500 | 313500 |  | 2017 | 스템코 | 유창엔지니어링 | 2017-5-1425 | 313500 | 0
삭제 | 파이프행가 | 비절연,D450 | EA | 25 | 13200.25 | 330006.25 |  |  |  |  | 13200.25 | 330006.25 |  | 2017 | 스템코 | 유창엔지니어링 | 2017-5-1425 | 330006.25 | 0
삭제 | TIE-IN | D1000 > D450 | 개소 | 1 | 114000 | 114000 | 300000 | 300000 |  |  | 414000 | 414000 |  | 2017 | 스템코 | 유창엔지니어링 | 2017-5-1425 | 414000 | 0
삭제 | 운반비 |  | 식 | 1 |  | 0 |  | 0 | 400000 | 400000 | 400000 | 400000 |  | 2017 | 스템코 | 유창엔지니어링 | 2017-5-1425 | 400000 | 0
삭제 | 노무비 | 덕트공 | 인 | 40 |  | 0 | 120000 | 4800000 |  |  | 120000 | 4800000 |  | 2017 | 스템코 | 유창엔지니어링 | 2017-5-1425 | 4800000 | 0
삭제 | 공구손료 | 품의 3% | 식 | 1 | 153000 | 153000 |  |  |  |  | 153000 | 153000 |  | 2017 | 스템코 | 유창엔지니어링 | 2017-5-1425 | 153000 | 0
FRP_덕트 | F.R.P DUCT | D300*6T | M | 7 | 128250 | 897750 |  |  |  |  | 128250 | 897750 |  | 2017 | 스템코 | 유창엔지니어링 | 2017-5-1425 | 897750 | 0
PVC_덕트 | P.V.C DUCT | D300*6T | M | 67 | 33250 | 2227750 |  |  |  |  | 33250 | 2227750 |  | 2017 | 스템코 | 유창엔지니어링 | 2017-5-1425 | 2227750 | 0
삭제 | 잡자재비 |  | 식 | 1 | 156275 | 156275 |  |  |  |  | 156275 | 156275 |  | 2017 | 스템코 | 유창엔지니어링 | 2017-5-1425 | 156275 | 0
FRP_엘보 | FRP 90' ELBOW | D300 | EA | 2 | 171000 | 342000 |  |  |  |  | 171000 | 342000 |  | 2017 | 스템코 | 유창엔지니어링 | 2017-5-1425 | 342000 | 0
PVC_엘보 | PVC 90' ELBOW | D300 | EA | 2 | 80750 | 161500 |  |  |  |  | 80750 | 161500 |  | 2017 | 스템코 | 유창엔지니어링 | 2017-5-1425 | 161500 | 0
PVC_캡 | PVC CAP | D300 | EA | 1 | 47500 | 47500 |  |  |  |  | 47500 | 47500 |  | 2017 | 스템코 | 유창엔지니어링 | 2017-5-1425 | 47500 | 0
PVC_소켓 | PVC SOCKET | D300 | EA | 16 | 18240 | 291840 |  |  |  |  | 18240 | 291840 |  | 2017 | 스템코 | 유창엔지니어링 | 2017-5-1425 | 291840 | 0
PVC_V.D | R.V.D (PVC) | D300 | EA | 1 | 116850 | 116850 |  |  |  |  | 116850 | 116850 |  | 2017 | 스템코 | 유창엔지니어링 | 2017-5-1425 | 116850 | 0
STS_F.V.D | F.V.D (STS) | D300 | EA | 1 | 128250 | 128250 |  |  |  |  | 128250 | 128250 |  | 2017 | 스템코 | 유창엔지니어링 | 2017-5-1425 | 128250 | 0
삭제 | 파이프행가 | 비절연,D300 | EA | 26 | 11685 | 303810 |  |  |  |  | 11685 | 303810 |  | 2017 | 스템코 | 유창엔지니어링 | 2017-5-1425 | 303810 | 0
삭제 | TIE-IN | D1000 > D300 | 개소 | 1 | 114000 | 114000 | 300000 | 300000 |  |  | 414000 | 414000 |  | 2017 | 스템코 | 유창엔지니어링 | 2017-5-1425 | 414000 | 0
삭제 | 운반비 |  | 식 | 1 |  | 0 |  | 0 | 400000 | 400000 | 400000 | 400000 |  | 2017 | 스템코 | 유창엔지니어링 | 2017-5-1425 | 400000 | 0
삭제 | 노무비 | 덕트공 | 인 | 38 |  | 0 | 120000 | 4560000 |  |  | 120000 | 4560000 |  | 2017 | 스템코 | 유창엔지니어링 | 2017-5-1425 | 4560000 | 0
삭제 | 공구손료 | 품의 3% | 식 | 1 | 145800 | 145800 |  |  |  |  | 145800 | 145800 |  | 2017 | 스템코 | 유창엔지니어링 | 2017-5-1425 | 145800 | 0
덕트 | G.I DUCT SHEET | #18 (1.2t) | M2 | 71 | 18240 | 1295040 |  |  |  |  | 18240 | 1295040 |  | 2017 | 스템코 | 유창엔지니어링 | 2017-5-1425 | 1295040 | 0
삭제 | 잡자재비 |  | 식 | 1 | 64752 | 64752 |  |  |  |  | 64752 | 64752 |  | 2017 | 스템코 | 유창엔지니어링 | 2017-5-1425 | 64752 | 0
덕트_보온 | 각형덕트보온 (아티론/은박+난연) | 40T | M2 | 71 | 12350 | 876850 |  |  |  |  | 12350 | 876850 |  | 2017 | 스템코 | 유창엔지니어링 | 2017-5-1425 | 876850 | 0
덕트_보온 | 각형덕트보온 (칼라함석 마감) | 0.5T | M2 | 71 | 14250 | 1011750 |  |  |  |  | 14250 | 1011750 |  | 2017 | 스템코 | 유창엔지니어링 | 2017-5-1425 | 1011750 | 0
덕트_보온 | 각형덕트후렌지보온 (아티론/은박+난연) | 5T | M2 | 10 | 3325 | 33250 |  |  |  |  | 3325 | 33250 |  | 2017 | 스템코 | 유창엔지니어링 | 2017-5-1425 | 33250 | 0
삭제 | 보온부자재 |  | 식 | 1 | 96092.5 | 96092.5 |  |  |  |  | 96092.5 | 96092.5 |  | 2017 | 스템코 | 유창엔지니어링 | 2017-5-1425 | 96092.5 | 0
V.D | V.D (G.I) | 300 x 250 | EA | 1 | 16625 | 16625 |  |  |  |  | 16625 | 16625 |  | 2017 | 스템코 | 유창엔지니어링 | 2017-5-1425 | 16625 | 0
F.V.D | F.V.D (G.I) | 300 x 250 | EA | 1 | 28500 | 28500 |  |  |  |  | 28500 | 28500 |  | 2017 | 스템코 | 유창엔지니어링 | 2017-5-1425 | 28500 | 0
점검구 | 점검구 | 200 x 200 | EA | 1 | 8464.69 | 8464.69 |  |  |  |  | 8464.69 | 8464.69 |  | 2017 | 스템코 | 유창엔지니어링 | 2017-5-1425 | 8464.69 | 0
삭제 | 운반비 |  | 식 | 1 |  | 0 |  |  | 300000 | 300000 | 300000 | 300000 |  | 2017 | 스템코 | 유창엔지니어링 | 2017-5-1425 | 300000 | 0
삭제 | 노무비 | 덕트공 | 인 | 14 |  | 0 | 120000 | 1680000 |  |  | 120000 | 1680000 |  | 2017 | 스템코 | 유창엔지니어링 | 2017-5-1425 | 1680000 | 0
삭제 | 노무비 | 보온공 | 인 | 2 |  | 0 | 120000 | 240000 |  |  | 120000 | 240000 |  | 2017 | 스템코 | 유창엔지니어링 | 2017-5-1425 | 240000 | 0
삭제 | 공구손료 | 품의 3% | 식 | 1 | 100200 | 100200 |  |  |  |  | 100200 | 100200 |  | 2017 | 스템코 | 유창엔지니어링 | 2017-5-1425 | 100200 | 0
FRP_덕트 | F.R.P DUCT | D300*6T | M | 5 | 128250 | 641250 |  |  |  |  | 128250 | 641250 |  | 2017 | 스템코 | 유창엔지니어링 | 2017-5-1425 | 641250 | 0
PVC_덕트 | P.V.C DUCT | D300*6T | M | 65 | 33250 | 2161250 |  |  |  |  | 33250 | 2161250 |  | 2017 | 스템코 | 유창엔지니어링 | 2017-5-1425 | 2161250 | 0
삭제 | 잡자재비 |  | 식 | 1 | 140125 | 140125 |  |  |  |  | 140125 | 140125 |  | 2017 | 스템코 | 유창엔지니어링 | 2017-5-1425 | 140125 | 0
FRP_엘보 | FRP 90' ELBOW | D300 | EA | 2 | 171000 | 342000 |  |  |  |  | 171000 | 342000 |  | 2017 | 스템코 | 유창엔지니어링 | 2017-5-1425 | 342000 | 0
PVC_엘보 | PVC 90' ELBOW | D300 | EA | 2 | 80750 | 161500 |  |  |  |  | 80750 | 161500 |  | 2017 | 스템코 | 유창엔지니어링 | 2017-5-1425 | 161500 | 0
PVC_캡 | PVC CAP | D300 | EA | 1 | 47500 | 47500 |  |  |  |  | 47500 | 47500 |  | 2017 | 스템코 | 유창엔지니어링 | 2017-5-1425 | 47500 | 0
PVC_소켓 | PVC SOCKET | D300 | EA | 16 | 18240 | 291840 |  |  |  |  | 18240 | 291840 |  | 2017 | 스템코 | 유창엔지니어링 | 2017-5-1425 | 291840 | 0
PVC_V.D | R.V.D (PVC) | D300 | EA | 1 | 116850 | 116850 |  |  |  |  | 116850 | 116850 |  | 2017 | 스템코 | 유창엔지니어링 | 2017-5-1425 | 116850 | 0
STS_F.V.D | F.V.D (STS) | D300 | EA | 1 | 128250 | 128250 |  |  |  |  | 128250 | 128250 |  | 2017 | 스템코 | 유창엔지니어링 | 2017-5-1425 | 128250 | 0
삭제 | 파이프행가 | 비절연,D300 | EA | 26 | 11685 | 303810 |  |  |  |  | 11685 | 303810 |  | 2017 | 스템코 | 유창엔지니어링 | 2017-5-1425 | 303810 | 0
삭제 | TIE-IN | D1000 > D300 | 개소 | 1 | 114000 | 114000 | 300000 | 300000 |  |  | 414000 | 414000 |  | 2017 | 스템코 | 유창엔지니어링 | 2017-5-1425 | 414000 | 0
삭제 | 운반비 |  | 식 | 1 |  | 0 |  | 0 | 400000 | 400000 | 400000 | 400000 |  | 2017 | 스템코 | 유창엔지니어링 | 2017-5-1425 | 400000 | 0
삭제 | 노무비 | 덕트공 | 인 | 30 |  | 0 | 120000 | 3600000 |  |  | 120000 | 3600000 |  | 2017 | 스템코 | 유창엔지니어링 | 2017-5-1425 | 3600000 | 0
삭제 | 공구손료 | 품의 3% | 식 | 1 | 117000 | 117000 |  |  |  |  | 117000 | 117000 |  | 2017 | 스템코 | 유창엔지니어링 | 2017-5-1425 | 117000 | 0
FRP_덕트 | F.R.P DUCT | D800*6T | M | 2 | 617500 | 1235000 |  |  |  |  | 617500 | 1235000 |  | 2017 | 스템코 | 유창엔지니어링 | 2017-5-1425 | 1235000 | 0
FRP_덕트 | F.R.P DUCT | D1000*6T | M | 25 | 1073500 | 26837500 |  |  |  |  | 1073500 | 26837500 |  | 2017 | 스템코 | 유창엔지니어링 | 2017-5-1425 | 26837500 | 0
PVC_덕트 | P.V.C DUCT | D800*6T | M | 106 | 169100 | 17924600 |  |  |  |  | 169100 | 17924600 |  | 2017 | 스템코 | 유창엔지니어링 | 2017-5-1425 | 17924600 | 0
삭제 | 잡자재비 |  | 식 | 1 | 2299855 | 2299855 |  |  |  |  | 2299855 | 2299855 |  | 2017 | 스템코 | 유창엔지니어링 | 2017-5-1425 | 2299855 | 0
FRP_엘보 | FRP 90' ELBOW | D1000 | EA | 3 | 159600 | 478800 |  |  |  |  | 159600 | 478800 |  | 2017 | 스템코 | 유창엔지니어링 | 2017-5-1425 | 478800 | 0
FRP_캡 | FRP CAP | D1000 | EA | 1 | 726750 | 726750 |  |  |  |  | 726750 | 726750 |  | 2017 | 스템코 | 유창엔지니어링 | 2017-5-1425 | 726750 | 0
FRP_플랜지 | FRP FLANGE | D1000 | EA | 1 | 268850 | 268850 |  |  |  |  | 268850 | 268850 |  | 2017 | 스템코 | 유창엔지니어링 | 2017-5-1425 | 268850 | 0
PVC_엘보 | PVC 45' ELBOW | D800 | EA | 2 | 194750 | 389500 |  |  |  |  | 194750 | 389500 |  | 2017 | 스템코 | 유창엔지니어링 | 2017-5-1425 | 389500 | 0
PVC_엘보 | PVC 90' ELBOW | D800 | EA | 4 | 350502.5 | 1402010 |  |  |  |  | 350502.5 | 1402010 |  | 2017 | 스템코 | 유창엔지니어링 | 2017-5-1425 | 1402010 | 0
PVC_캡 | PVC CAP | D800 | EA | 1 | 122075 | 122075 |  |  |  |  | 122075 | 122075 |  | 2017 | 스템코 | 유창엔지니어링 | 2017-5-1425 | 122075 | 0
PVC_소켓 | PVC SOCKET | D800 | EA | 26 | 42750 | 1111500 |  |  |  |  | 42750 | 1111500 |  | 2017 | 스템코 | 유창엔지니어링 | 2017-5-1425 | 1111500 | 0
PVC_V.D | R.V.D (PVC) | D800 | EA | 1 | 935750 | 935750 |  |  |  |  | 935750 | 935750 |  | 2017 | 스템코 | 유창엔지니어링 | 2017-5-1425 | 935750 | 0
STS_F.V.D | F.V.D (STS) | D800 | EA | 2 | 636500 | 1273000 |  |  |  |  | 636500 | 1273000 |  | 2017 | 스템코 | 유창엔지니어링 | 2017-5-1425 | 1273000 | 0
삭제 | 파이프행가 | 비절연,D800 | EA | 42 | 78850 | 3311700 |  |  |  |  | 78850 | 3311700 |  | 2017 | 스템코 | 유창엔지니어링 | 2017-5-1425 | 3311700 | 0
삭제 | 운반비 |  | 식 | 1 |  | 0 |  |  | 2000000 | 2000000 | 2000000 | 2000000 |  | 2017 | 스템코 | 유창엔지니어링 | 2017-5-1425 | 2000000 | 0
삭제 | 노무비 | 덕트공 | 인 | 200 |  | 0 | 120000 | 24000000 |  |  | 120000 | 24000000 |  | 2017 | 스템코 | 유창엔지니어링 | 2017-5-1425 | 24000000 | 0
삭제 | 공구손료 | 품의 3% | 식 | 1 | 720000 | 720000 |  |  |  |  | 720000 | 720000 |  | 2017 | 스템코 | 유창엔지니어링 | 2017-5-1425 | 720000 | 0
덕트 | G.I DUCT SHEET | #18 (1.2t) | M2 | 133 | 18240 | 2425920 |  |  |  |  | 18240 | 2425920 |  | 2017 | 스템코 | 유창엔지니어링 | 2017-5-1425 | 2425920 | 0
삭제 | 잡자재비 |  | 식 | 1 | 121296 | 121296 |  |  |  |  | 121296 | 121296 |  | 2017 | 스템코 | 유창엔지니어링 | 2017-5-1425 | 121296 | 0
덕트_보온 | 각형덕트보온 (아티론/은박+난연) | 40T | M2 | 6 | 12350 | 74100 |  |  |  |  | 12350 | 74100 |  | 2017 | 스템코 | 유창엔지니어링 | 2017-5-1425 | 74100 | 0
덕트_보온 | 각형덕트보온 (칼라함석 마감) | 0.5T | M2 | 6 | 14250 | 85500 | 20000 | 120000 |  |  | 34250 | 205500 |  | 2017 | 스템코 | 유창엔지니어링 | 2017-5-1425 | 205500 | 0
덕트_보온 | 각형덕트후렌지보온 (아티론/은박+난연) | 5T | M2 | 1 | 3325 | 3325 |  | 0 |  |  | 3325 | 3325 |  | 2017 | 스템코 | 유창엔지니어링 | 2017-5-1425 | 3325 | 0
삭제 | 보온부자재 |  | 식 | 1 | 8146.25 | 8146.25 |  | 0 |  |  | 8146.25 | 8146.25 |  | 2017 | 스템코 | 유창엔지니어링 | 2017-5-1425 | 8146.25 | 0
V.D | V.D (G.I) | 300 x 250 | EA | 1 | 16625 | 16625 |  | 0 |  |  | 16625 | 16625 |  | 2017 | 스템코 | 유창엔지니어링 | 2017-5-1425 | 16625 | 0
F.V.D | F.V.D (G.I) | 300 x 250 | EA | 2 | 28500 | 57000 |  | 0 |  |  | 28500 | 57000 |  | 2017 | 스템코 | 유창엔지니어링 | 2017-5-1425 | 57000 | 0
점검구 | 점검구 | 200 x 200 | EA | 2 | 8464.69 | 16929.38 |  | 0 |  |  | 8464.69 | 16929.38 |  | 2017 | 스템코 | 유창엔지니어링 | 2017-5-1425 | 16929.38 | 0
삭제 | 운반비 |  | 식 | 1 |  | 0 |  | 0 | 300000 | 300000 | 300000 | 300000 |  | 2017 | 스템코 | 유창엔지니어링 | 2017-5-1425 | 300000 | 0
삭제 | 노무비 | 덕트공 | 인 | 30 |  | 0 | 120000 | 3600000 |  |  | 120000 | 3600000 |  | 2017 | 스템코 | 유창엔지니어링 | 2017-5-1425 | 3600000 | 0
삭제 | 노무비 | 보온공 | 인 | 1 |  | 0 | 120000 | 120000 |  |  | 120000 | 120000 |  | 2017 | 스템코 | 유창엔지니어링 | 2017-5-1425 | 120000 | 0
삭제 | 공구손료 | 품의 3% | 식 | 1 | 115200 | 115200 |  |  |  |  | 115200 | 115200 |  | 2017 | 스템코 | 유창엔지니어링 | 2017-5-1425 | 115200 | 0
덕트 | G.I DUCT SHEET | #18 (1.2t) | M2 | 680 | 18240 | 12403200 |  | 0 |  |  | 18240 | 12403200 |  | 2017 | 스템코 | 유창엔지니어링 | 2017-5-1425 | 12403200 | 0
삭제 | 잡자재비 |  | 식 | 1 | 620160 | 620160 |  | 0 |  |  | 620160 | 620160 |  | 2017 | 스템코 | 유창엔지니어링 | 2017-5-1425 | 620160 | 0
덕트_보온 | 각형덕트보온 (아티론/은박+난연) | 40T | M2 | 141 | 12350 | 1741350 |  | 0 |  |  | 12350 | 1741350 |  | 2017 | 스템코 | 유창엔지니어링 | 2017-5-1425 | 1741350 | 0
덕트_보온 | 각형덕트보온 (칼라함석 마감) | 0.5T | M2 | 141 | 14250 | 2009250 |  | 0 |  |  | 14250 | 2009250 |  | 2017 | 스템코 | 유창엔지니어링 | 2017-5-1425 | 2009250 | 0
덕트_보온 | 각형덕트후렌지보온 (아티론/은박+난연) | 5T | M2 | 21 | 3325 | 69825 |  | 0 |  |  | 3325 | 69825 |  | 2017 | 스템코 | 유창엔지니어링 | 2017-5-1425 | 69825 | 0
삭제 | 보온부자재 |  | 식 | 1 | 191021.25 | 191021.25 |  | 0 |  |  | 191021.25 | 191021.25 |  | 2017 | 스템코 | 유창엔지니어링 | 2017-5-1425 | 191021.25 | 0
V.D | V.D (G.I) | 600 x 400 | EA | 1 | 38000 | 38000 |  | 0 |  |  | 38000 | 38000 |  | 2017 | 스템코 | 유창엔지니어링 | 2017-5-1425 | 38000 | 0
V.D | V.D (G.I) | 800 x 500 | EA | 1 | 59850 | 59850 |  | 0 |  |  | 59850 | 59850 |  | 2017 | 스템코 | 유창엔지니어링 | 2017-5-1425 | 59850 | 0
F.V.D | F.V.D (G.I) | 800 x 550 | EA | 1 | 59850 | 59850 |  | 0 |  |  | 59850 | 59850 |  | 2017 | 스템코 | 유창엔지니어링 | 2017-5-1425 | 59850 | 0
캔버스 | 캔버스이음 및 설치 |  | M2 | 2 | 34509.016 | 69018.032 |  | 0 |  |  | 34509.016 | 69018.032 |  | 2017 | 스템코 | 유창엔지니어링 | 2017-5-1425 | 69018.032 | 0
점검구 | 점검구 | 300 x 300 | EA | 1 | 8930 | 8930 |  | 0 |  |  | 8930 | 8930 |  | 2017 | 스템코 | 유창엔지니어링 | 2017-5-1425 | 8930 | 0
삭제 | 운반비 |  | 식 | 1 |  | 0 |  | 0 | 1000000 | 1000000 | 1000000 | 1000000 |  | 2017 | 스템코 | 유창엔지니어링 | 2017-5-1425 | 1000000 | 0
삭제 | 노무비 | 덕트공 | 인 | 100 |  | 0 | 120000 | 12000000 |  |  | 120000 | 12000000 |  | 2017 | 스템코 | 유창엔지니어링 | 2017-5-1425 | 12000000 | 0
삭제 | 노무비 | 보온공 | 인 | 5 |  | 0 | 120000 | 600000 |  |  | 120000 | 600000 |  | 2017 | 스템코 | 유창엔지니어링 | 2017-5-1425 | 600000 | 0
삭제 | 공구손료 | 품의 3% | 식 | 1 | 456206 | 456206 |  | 0 |  |  | 456206 | 456206 |  | 2017 | 스템코 | 유창엔지니어링 | 2017-5-1425 | 456206 | 0
덕트 | G.I DUCT SHEET | #18 (1.2t) | M2 | 480 | 18240 | 8755200 |  | 0 |  |  | 18240 | 8755200 |  | 2017 | 스템코 | 유창엔지니어링 | 2017-5-1425 | 8755200 | 0
삭제 | 잡자재비 |  | 식 | 1 | 437760 | 437760 |  | 0 |  |  | 437760 | 437760 |  | 2017 | 스템코 | 유창엔지니어링 | 2017-5-1425 | 437760 | 0
덕트_보온 | 각형덕트보온 (아티론/은박+난연) | 40T | M2 | 207 | 12350 | 2556450 |  | 0 |  |  | 12350 | 2556450 |  | 2017 | 스템코 | 유창엔지니어링 | 2017-5-1425 | 2556450 | 0
덕트_보온 | 각형덕트보온 (칼라함석 마감) | 0.5T | M2 | 207 | 14250 | 2949750 |  | 0 |  |  | 14250 | 2949750 |  | 2017 | 스템코 | 유창엔지니어링 | 2017-5-1425 | 2949750 | 0
덕트_보온 | 각형덕트후렌지보온 (아티론/은박+난연) | 5T | M2 | 31 | 3325 | 103075 |  | 0 |  |  | 3325 | 103075 |  | 2017 | 스템코 | 유창엔지니어링 | 2017-5-1425 | 103075 | 0
삭제 | 보온부자재 |  | 식 | 1 | 280463.75 | 280463.75 |  | 0 |  |  | 280463.75 | 280463.75 |  | 2017 | 스템코 | 유창엔지니어링 | 2017-5-1425 | 280463.75 | 0
F.V.D | F.V.D (G.I) | 600 x 450 | EA | 4 | 42750 | 171000 |  | 0 |  |  | 42750 | 171000 |  | 2017 | 스템코 | 유창엔지니어링 | 2017-5-1425 | 171000 | 0
캔버스 | 캔버스이음 및 설치 |  | M2 | 2 | 34509.016 | 69018.032 |  | 0 |  |  | 34509.016 | 69018.032 |  | 2017 | 스템코 | 유창엔지니어링 | 2017-5-1425 | 69018.032 | 0
점검구 | 점검구 | 300 x 300 | EA | 1 | 8930 | 8930 |  | 0 |  |  | 8930 | 8930 |  | 2017 | 스템코 | 유창엔지니어링 | 2017-5-1425 | 8930 | 0
삭제 | 운반비 |  | 식 | 1 |  | 0 |  | 0 | 500000 | 500000 | 500000 | 500000 |  | 2017 | 스템코 | 유창엔지니어링 | 2017-5-1425 | 500000 | 0
삭제 | 노무비 | 덕트공 | 인 | 90 |  | 0 | 120000 | 10800000 |  |  | 120000 | 10800000 |  | 2017 | 스템코 | 유창엔지니어링 | 2017-5-1425 | 10800000 | 0
삭제 | 노무비 | 보온공 | 인 | 7 |  | 0 | 120000 | 840000 |  |  | 120000 | 840000 |  | 2017 | 스템코 | 유창엔지니어링 | 2017-5-1425 | 840000 | 0
삭제 | 공구손료 | 품의 3% | 식 | 1 | 493410 | 493410 |  | 0 |  |  | 493410 | 493410 |  | 2017 | 스템코 | 유창엔지니어링 | 2017-5-1425 | 493410 | 0
삭제 | ANGLE (STL) | 50 * 50 | KG | 2732 | 1140 | 3114480 |  | 0 |  |  | 1140 | 3114480 |  | 2017 | 스템코 | 유창엔지니어링 | 2017-5-1425 | 3114480 | 0
ㄷ 형강 | ㄷ-CHANNEL (STL) | 100 * 50 | KG | 2299 | 1140 | 2620860 |  | 0 |  |  | 1140 | 2620860 |  | 2017 | 스템코 | 유창엔지니어링 | 2017-5-1425 | 2620860 | 0
잡철물제작설치 | 잡철물 제작 설치 | 보통 | KG | 5031 | 332.5 | 1672807.5 | 2000 | 10062000 |  |  | 2332.5 | 11734807.5 |  | 2017 | 스템코 | 유창엔지니어링 | 2017-5-1425 | 11734807.5 | 0
삭제 | 인써트 앙카 플레이트 | 150 * 150 * 6T | 장 | 350 | 1425 | 498750 |  | 0 |  |  | 1425 | 498750 |  | 2017 | 스템코 | 유창엔지니어링 | 2017-5-1425 | 498750 | 0
삭제 | 셋트 앙카 | 1/2" | EA | 1400 | 475 | 665000 |  | 0 |  |  | 475 | 665000 |  | 2017 | 스템코 | 유창엔지니어링 | 2017-5-1425 | 665000 | 0
녹막이페인트칠 | 녹막이 페인트 | 광명단 2회 | M2 | 265 | 2404.45 | 637179.25 | 3406 | 902590 |  |  | 5810.45 | 1539769.25 |  | 2017 | 스템코 | 유창엔지니어링 | 2017-5-1425 | 1539769.25 | 0
녹막이페인트칠 | 조합 페인트 | 2회 | M2 | 265 | 2404.45 | 637179.25 | 4543 | 1203895 |  |  | 6947.45 | 1841074.25 |  | 2017 | 스템코 | 유창엔지니어링 | 2017-5-1425 | 1841074.25 | 0
삭제 | 장비대 |  | 식 | 1 |  | 0 |  | 0 | 3000000 | 3000000 | 3000000 | 3000000 |  | 2017 | 스템코 | 유창엔지니어링 | 2017-5-1425 | 3000000 | 0
덕트 | G.I DUCT SHEET | #22 (0.8t) | M2 | 40 | 14250 | 570000 |  | 0 |  | 0 | 14250 | 570000 |  | 2017 | 스템코 | 유창엔지니어링 | 2017-5-1425 | 570000 | 0
덕트 | G.I DUCT SHEET | #20 (1.0t) | M2 | 266 | 16150 | 4295900 |  | 0 |  | 0 | 16150 | 4295900 |  | 2017 | 스템코 | 유창엔지니어링 | 2017-5-1425 | 4295900 | 0
삭제 | 잡자재비 |  | 식 | 1 | 243295 | 243295 |  | 0 |  | 0 | 243295 | 243295 |  | 2017 | 스템코 | 유창엔지니어링 | 2017-5-1425 | 243295 | 0
V.D | V.D (G.I) | 500 x 400 | EA | 1 | 28500 | 28500 |  | 0 |  | 0 | 28500 | 28500 |  | 2017 | 스템코 | 유창엔지니어링 | 2017-5-1425 | 28500 | 0
V.D | V.D (G.I) | 700 x 300 | EA | 22 | 30400 | 668800 |  | 0 |  | 0 | 30400 | 668800 |  | 2017 | 스템코 | 유창엔지니어링 | 2017-5-1425 | 668800 | 0
V.D | V.D (G.I) | 1000 x 650 | EA | 2 | 95000 | 190000 |  | 0 |  | 0 | 95000 | 190000 |  | 2017 | 스템코 | 유창엔지니어링 | 2017-5-1425 | 190000 | 0
STS_망 | STS 망 | #21 | M2 | 5 | 23750 | 118750 |  | 0 |  | 0 | 23750 | 118750 |  | 2017 | 스템코 | 유창엔지니어링 | 2017-5-1425 | 118750 | 0
삭제 | 장비대 |  | 식 | 1 |  | 0 |  | 0 | 300000 | 300000 | 300000 | 300000 |  | 2017 | 스템코 | 유창엔지니어링 | 2017-5-1425 | 300000 | 0
삭제 | 운반비 |  | 식 | 1 |  | 0 |  | 0 | 400000 | 400000 | 400000 | 400000 |  | 2017 | 스템코 | 유창엔지니어링 | 2017-5-1425 | 400000 | 0
삭제 | 노무비 | 덕트공 | 인 |  |  | 0 | 120000 | 6000000 |  | 0 | 120000 | 6000000 |  | 2017 | 스템코 | 유창엔지니어링 | 2017-5-1425 | 6000000 | 0
삭제 | 공구손료 | 품의 3% | 식 | 1 | 180000 | 180000 |  | 0 |  | 0 | 180000 | 180000 |  | 2017 | 스템코 | 유창엔지니어링 | 2017-5-1425 | 180000 | 0
덕트 | G.I DUCT SHEET | #24 (0.6t) | M2 | 85 | 13450 | 1143250 |  | 0 |  |  | 13450 | 1143250 |  | 2017 | 스템코 | 유창엔지니어링 | 2017-5-1425 | 1143250 | 0
덕트 | G.I DUCT SHEET | #22 (0.8t) | M2 | 22 | 14250 | 313500 |  | 0 |  |  | 14250 | 313500 |  | 2017 | 스템코 | 유창엔지니어링 | 2017-5-1425 | 313500 | 0
덕트 | G.I DUCT SHEET | #20 (1.0t) | M2 | 30 | 16150 | 484500 |  | 0 |  |  | 16150 | 484500 |  | 2017 | 스템코 | 유창엔지니어링 | 2017-5-1425 | 484500 | 0
삭제 | G.I DUCT SHEET (철거물량) | #24 (0.6t) | M2 | 12 |  | 0 | 18500 | 222000 |  |  | 18500 | 222000 |  | 2017 | 스템코 | 유창엔지니어링 | 2017-5-1425 | 222000 | 0
삭제 | 잡자재비 |  | 식 | 1 | 150000 | 150000 |  | 0 |  |  | 150000 | 150000 |  | 2017 | 스템코 | 유창엔지니어링 | 2017-5-1425 | 150000 | 0
덕트_보온 | 각형덕트보온 (아티론/은박+난연) | 20T | M2 | 137 | 7600 | 1041200 |  | 0 |  |  | 7600 | 1041200 |  | 2017 | 스템코 | 유창엔지니어링 | 2017-5-1425 | 1041200 | 0
덕트_보온 | 각형덕트후렌지보온 (아티론/은박+난연) | 5T | M2 | 20 | 3610 | 72200 |  | 0 |  |  | 3610 | 72200 |  | 2017 | 스템코 | 유창엔지니어링 | 2017-5-1425 | 72200 | 0
삭제 | 보온부자재 |  | 식 | 1 | 29545 | 29545 |  | 0 |  |  | 29545 | 29545 |  | 2017 | 스템코 | 유창엔지니어링 | 2017-5-1425 | 29545 | 0
V.D | V.D (G.I) | 250 x 250 | EA | 1 | 19000 | 19000 |  | 0 |  |  | 19000 | 19000 |  | 2017 | 스템코 | 유창엔지니어링 | 2017-5-1425 | 19000 | 0
REGISTER | REGISTER (AL) | 800 x 500 | EA | 2 | 61750 | 123500 |  | 0 |  |  | 61750 | 123500 |  | 2017 | 스템코 | 유창엔지니어링 | 2017-5-1425 | 123500 | 0
STS_펀칭플레이트 | PUNCHING PLATE (STS) | 800 x 1100 | EA | 8 | 185000 | 1480000 |  | 0 |  |  | 185000 | 1480000 |  | 2017 | 스템코 | 유창엔지니어링 | 2017-5-1425 | 1480000 | 0
후렉시블호스 | FLEXIBLE (보온) | 250￠ | M | 45 | 6650 | 299250 |  | 0 |  |  | 6650 | 299250 |  | 2017 | 스템코 | 유창엔지니어링 | 2017-5-1425 | 299250 | 0
SPIN_IN | SPIN IN | 250￠ | EA | 18 | 1995 | 35910 |  | 0 |  |  | 1995 | 35910 |  | 2017 | 스템코 | 유창엔지니어링 | 2017-5-1425 | 35910 | 0
STS_BAND | SUS-BAND | 250￠ | EA | 36 | 760 | 27360 |  | 0 |  |  | 760 | 27360 |  | 2017 | 스템코 | 유창엔지니어링 | 2017-5-1425 | 27360 | 0
삭제 | 장비대 |  | 식 | 1 |  | 0 |  | 0 | 300000 | 300000 | 300000 | 300000 |  | 2017 | 스템코 | 유창엔지니어링 | 2017-5-1425 | 300000 | 0
삭제 | 운반비 |  | 식 | 1 |  | 0 |  | 0 | 300000 | 300000 | 300000 | 300000 |  | 2017 | 스템코 | 유창엔지니어링 | 2017-5-1425 | 300000 | 0
삭제 | 노무비 | 덕트공 | 인 | 14 |  | 0 | 120000 | 1680000 |  | 0 | 120000 | 1680000 |  | 2017 | 스템코 | 유창엔지니어링 | 2017-5-1425 | 1680000 | 0
삭제 | 노무비 | 보온공 | 인 | 14 |  | 0 | 120000 | 1680000 |  | 0 | 120000 | 1680000 |  | 2017 | 스템코 | 유창엔지니어링 | 2017-5-1425 | 1680000 | 0
삭제_단가없음 | 공구손료 | 품의 3% | 식 | 1 | 0 | 0 |  | 0 |  |  | 0 | 0 |  | 2017 | 스템코 | 유창엔지니어링 | 2017-5-1425 | 0 | 0
덕트 | G.I DUCT SHEET | #24 (0.6t) | M2 | 20 | 13300 | 266000 |  | 0 |  |  | 13300 | 266000 |  | 2017 | 스템코 | 유창엔지니어링 | 2017-5-1425 | 266000 | 0
덕트 | G.I DUCT SHEET | #22 (0.8t) | M2 | 53 | 14250 | 755250 |  | 0 |  |  | 14250 | 755250 |  | 2017 | 스템코 | 유창엔지니어링 | 2017-5-1425 | 755250 | 0
삭제_단가없음 | G.I DUCT SHEET (철거물량) | #24 (0.6t) | M2 | 19 | 0 | 0 |  | 0 |  |  | 0 | 0 |  | 2017 | 스템코 | 유창엔지니어링 | 2017-5-1425 | 0 | 0
삭제_단가없음 | G.I DUCT SHEET (철거물량) | #22 (0.8t) | M2 | 32 | 0 | 0 |  | 0 |  |  | 0 | 0 |  | 2017 | 스템코 | 유창엔지니어링 | 2017-5-1425 | 0 | 0
삭제 | 잡자재비 |  | 식 | 1 | 51062.5 | 51062.5 |  | 0 |  |  | 51062.5 | 51062.5 |  | 2017 | 스템코 | 유창엔지니어링 | 2017-5-1425 | 51062.5 | 0
덕트_보온 | 각형덕트보온 (아티론/은박+난연) | 20T | M2 | 73 | 7600 | 554800 |  | 0 |  |  | 7600 | 554800 |  | 2017 | 스템코 | 유창엔지니어링 | 2017-5-1425 | 554800 | 0
덕트_보온 | 각형덕트후렌지보온 (아티론/은박+난연) | 5T | M2 | 10 | 3610 | 36100 |  | 0 |  |  | 3610 | 36100 |  | 2017 | 스템코 | 유창엔지니어링 | 2017-5-1425 | 36100 | 0
삭제 | 보온부자재 |  | 식 | 1 | 29545 | 29545 |  | 0 |  |  | 29545 | 29545 |  | 2017 | 스템코 | 유창엔지니어링 | 2017-5-1425 | 29545 | 0
V.D | V.D (G.I) | 350 x 350 | EA | 1 | 19000 | 19000 |  | 0 |  |  | 19000 | 19000 |  | 2017 | 스템코 | 유창엔지니어링 | 2017-5-1425 | 19000 | 0
REGISTER | REGISTER (AL) | 800 x 500 | EA | 4 | 61750 | 247000 |  | 0 |  |  | 61750 | 247000 |  | 2017 | 스템코 | 유창엔지니어링 | 2017-5-1425 | 247000 | 0
후렉시블호스 | FLEXIBLE (보온) | 250￠ | M | 43 | 6650 | 285950 |  | 0 |  |  | 6650 | 285950 |  | 2017 | 스템코 | 유창엔지니어링 | 2017-5-1425 | 285950 | 0
SPIN_IN | SPIN IN | 250￠ | EA | 17 | 1995 | 33915 |  | 0 |  |  | 1995 | 33915 |  | 2017 | 스템코 | 유창엔지니어링 | 2017-5-1425 | 33915 | 0
STS_BAND | SUS-BAND | 250￠ | EA | 34 | 760 | 25840 |  | 0 |  |  | 760 | 25840 |  | 2017 | 스템코 | 유창엔지니어링 | 2017-5-1425 | 25840 | 0
삭제 | 장비대 |  | 식 | 1 |  | 0 |  | 0 | 200000 | 200000 | 200000 | 200000 |  | 2017 | 스템코 | 유창엔지니어링 | 2017-5-1425 | 200000 | 0
삭제 | 운반비 |  | 식 | 1 |  | 0 |  | 0 | 300000 | 300000 | 300000 | 300000 |  | 2017 | 스템코 | 유창엔지니어링 | 2017-5-1425 | 300000 | 0
삭제 | 폐기물처리비 |  | 식 | 1 |  | 0 |  | 0 | 200000 | 200000 | 200000 | 200000 |  | 2017 | 스템코 | 유창엔지니어링 | 2017-5-1425 | 200000 | 0
삭제 | 노무비 | 덕트공 | 인 |  |  | 0 | 120000 | 2520000 |  | 0 | 120000 | 2520000 |  | 2017 | 스템코 | 유창엔지니어링 | 2017-5-1425 | 2520000 | 0
삭제 | 노무비 | 보온공 | 인 |  |  | 0 | 120000 | 240000 |  | 0 | 120000 | 240000 |  | 2017 | 스템코 | 유창엔지니어링 | 2017-5-1425 | 240000 | 0
삭제 | 공구손료 | 품의 3% | 식 | 1 | 82800 | 82800 |  | 0 |  | 0 | 82800 | 82800 |  | 2017 | 스템코 | 유창엔지니어링 | 2017-5-1425 | 82800 | 0
덕트 | G.I DUCT SHEET | #24 (0.6t) | M2 | 6 | 13300 | 79800 |  | 0 |  | 0 | 13300 | 79800 |  | 2017 | 스템코 | 유창엔지니어링 | 2017-5-1425 | 79800 | 0
덕트 | G.I DUCT SHEET | #18 (1.2t) | M2 | 78 | 19000 | 1482000 |  | 0 |  | 0 | 19000 | 1482000 |  | 2017 | 스템코 | 유창엔지니어링 | 2017-5-1425 | 1482000 | 0
삭제_단가없음 | G.I DUCT SHEET (철거물량) | #24 (0.6t) | M2 | 5 | 0 | 0 |  | 0 |  | 0 | 0 | 0 |  | 2017 | 스템코 | 유창엔지니어링 | 2017-5-1425 | 0 | 0
삭제_단가없음 | G.I DUCT SHEET (철거물량) | #18 (1.2t) | M2 | 23 | 0 | 0 |  | 0 |  | 0 | 0 | 0 |  | 2017 | 스템코 | 유창엔지니어링 | 2017-5-1425 | 0 | 0
삭제 | 잡자재비 |  | 식 | 1 | 78090 | 78090 |  | 0 |  | 0 | 78090 | 78090 |  | 2017 | 스템코 | 유창엔지니어링 | 2017-5-1425 | 78090 | 0
덕트_보온 | 각형덕트보온 (G/W + 베파베리아) | 32K * 50T | M2 | 84 | 5130 | 430920 |  | 0 |  | 0 | 5130 | 430920 |  | 2017 | 스템코 | 유창엔지니어링 | 2017-5-1425 | 430920 | 0
삭제 | 보온부자재 |  | 식 | 1 | 21546 | 21546 |  | 0 |  | 0 | 21546 | 21546 |  | 2017 | 스템코 | 유창엔지니어링 | 2017-5-1425 | 21546 | 0
V.D | V.D (G.I) | 400 x 450 | EA | 1 | 28500 | 28500 |  | 0 |  | 0 | 28500 | 28500 |  | 2017 | 스템코 | 유창엔지니어링 | 2017-5-1425 | 28500 | 0
삭제 | 장비대 |  | 식 | 1 |  | 0 |  | 0 | 200000 | 200000 | 200000 | 200000 |  | 2017 | 스템코 | 유창엔지니어링 | 2017-5-1425 | 200000 | 0
삭제 | 운반비 |  | 식 | 1 |  | 0 |  | 0 | 300000 | 300000 | 300000 | 300000 |  | 2017 | 스템코 | 유창엔지니어링 | 2017-5-1425 | 300000 | 0
삭제 | 폐기물처리비 |  | 식 | 1 |  | 0 |  | 0 | 150000 | 150000 | 150000 | 150000 |  | 2017 | 스템코 | 유창엔지니어링 | 2017-5-1425 | 150000 | 0
삭제 | 노무비 | 덕트공 | 인 |  |  | 0 | 120000 | 2640000 |  | 0 | 120000 | 2640000 |  | 2017 | 스템코 | 유창엔지니어링 | 2017-5-1425 | 2640000 | 0
삭제 | 노무비 | 보온공 | 인 |  |  | 0 | 120000 | 480000 |  | 0 | 120000 | 480000 |  | 2017 | 스템코 | 유창엔지니어링 | 2017-5-1425 | 480000 | 0
삭제 | 공구손료 | 품의 3% | 식 | 1 | 93600 | 93600 |  | 0 |  | 0 | 93600 | 93600 |  | 2017 | 스템코 | 유창엔지니어링 | 2017-5-1425 | 93600 | 0
덕트 | G.I DUCT SHEET | #24 (0.6t) | M2 | 44 | 13300 | 585200 |  | 0 |  | 0 | 13300 | 585200 |  | 2017 | 스템코 | 유창엔지니어링 | 2017-5-1425 | 585200 | 0
덕트 | G.I DUCT SHEET | #22 (0.8t) | M2 | 234 | 14250 | 3334500 |  | 0 |  | 0 | 14250 | 3334500 |  | 2017 | 스템코 | 유창엔지니어링 | 2017-5-1425 | 3334500 | 0
덕트 | G.I DUCT SHEET | #20 (1.0t) | M2 | 1066 | 16150 | 17215900 |  | 0 |  | 0 | 16150 | 17215900 |  | 2017 | 스템코 | 유창엔지니어링 | 2017-5-1425 | 17215900 | 0
덕트 | G.I DUCT SHEET | #18 (1.2t) | M2 | 90 | 19000 | 1710000 |  | 0 |  | 0 | 19000 | 1710000 |  | 2017 | 스템코 | 유창엔지니어링 | 2017-5-1425 | 1710000 | 0
삭제 | 잡자재비 |  | 식 | 1 | 1142280 | 1142280 |  | 0 |  | 0 | 1142280 | 1142280 |  | 2017 | 스템코 | 유창엔지니어링 | 2017-5-1425 | 1142280 | 0
덕트_보온 | 각형덕트보온 (G/W + 베파베리아) | 32K * 50T | M2 | 232 | 5130 | 1190160 |  | 0 |  | 0 | 5130 | 1190160 |  | 2017 | 스템코 | 유창엔지니어링 | 2017-5-1425 | 1190160 | 0
삭제 | 보온부자재 |  | 식 | 1 | 59508 | 59508 |  | 0 |  | 0 | 59508 | 59508 |  | 2017 | 스템코 | 유창엔지니어링 | 2017-5-1425 | 59508 | 0
V.D | V.D (G.I) | 450 x 300 | EA | 1 | 19000 | 19000 |  | 0 |  | 0 | 19000 | 19000 |  | 2017 | 스템코 | 유창엔지니어링 | 2017-5-1425 | 19000 | 0
V.D | V.D (G.I) | 700 x 300 | EA | 42 | 31350 | 1316700 |  | 0 |  | 0 | 31350 | 1316700 |  | 2017 | 스템코 | 유창엔지니어링 | 2017-5-1425 | 1316700 | 0
V.D | V.D (G.I) | 1400 x 650 | EA | 3 | 142500 | 427500 |  | 0 |  | 0 | 142500 | 427500 |  | 2017 | 스템코 | 유창엔지니어링 | 2017-5-1425 | 427500 | 0
F.V.D | F.V.D (G.I) | 1400 x 650 | EA | 3 | 114000 | 342000 |  | 0 |  | 0 | 114000 | 342000 |  | 2017 | 스템코 | 유창엔지니어링 | 2017-5-1425 | 342000 | 0
STS_망 | STS 망 | #21 | M2 | 9 | 23750 | 213750 |  | 0 |  | 0 | 23750 | 213750 |  | 2017 | 스템코 | 유창엔지니어링 | 2017-5-1425 | 213750 | 0
CHAMBER | SOUND AIR CHAMBER | 7500 x 900 x 1500 | EA | 1 | 2850000 | 2850000 | 300000 | 300000 |  | 0 | 3150000 | 3150000 |  | 2017 | 스템코 | 유창엔지니어링 | 2017-5-1425 | 3150000 | 0
캔버스 | 캔버스이음 및 설치 |  | M2 | 10 | 34509.016 | 345090 | 23000 | 230000 |  | 0 | 57509.016 | 575090 |  | 2017 | 스템코 | 유창엔지니어링 | 2017-5-1425 | 575090 | 0
점검구 | 점검구 | 300 x 300 | EA | 3 | 8930 | 26790 |  | 0 |  | 0 | 8930 | 26790 |  | 2017 | 스템코 | 유창엔지니어링 | 2017-5-1425 | 26790 | 0
삭제 | 장비대 |  | 식 | 1 |  | 0 |  | 0 | 1500000 | 1500000 | 1500000 | 1500000 |  | 2017 | 스템코 | 유창엔지니어링 | 2017-5-1425 | 1500000 | 0
삭제 | 운반비 |  | 식 | 1 |  | 0 |  | 0 | 1500000 | 1500000 | 1500000 | 1500000 |  | 2017 | 스템코 | 유창엔지니어링 | 2017-5-1425 | 1500000 | 0
삭제 | 노무비 | 덕트공 | 인 |  |  | 0 | 120000 | 27600000 |  | 0 | 120000 | 27600000 |  | 2017 | 스템코 | 유창엔지니어링 | 2017-5-1425 | 27600000 | 0
삭제 | 노무비 | 보온공 | 인 |  |  | 0 | 120000 | 960000 |  | 0 | 120000 | 960000 |  | 2017 | 스템코 | 유창엔지니어링 | 2017-5-1425 | 960000 | 0
삭제 | 공구손료 | 품의 3% | 식 | 1 | 872700 | 872700 |  | 0 |  | 0 | 872700 | 872700 |  | 2017 | 스템코 | 유창엔지니어링 | 2017-5-1425 | 872700 | 0
덕트 | G.I DUCT SHEET | #24 (0.6t) | M2 | 110 | 13300 | 1463000 |  | 0 |  | 0 | 13300 | 1463000 |  | 2017 | 스템코 | 유창엔지니어링 | 2017-5-1425 | 1463000 | 0
덕트 | G.I DUCT SHEET | #22 (0.8t) | M2 | 82 | 14250 | 1168500 |  | 0 |  | 0 | 14250 | 1168500 |  | 2017 | 스템코 | 유창엔지니어링 | 2017-5-1425 | 1168500 | 0
삭제 | 잡자재비 |  | 식 | 1 | 131575 | 131575 |  | 0 |  | 0 | 131575 | 131575 |  | 2017 | 스템코 | 유창엔지니어링 | 2017-5-1425 | 131575 | 0
덕트_보온 | 각형덕트보온 (아티론/은박+난연) | 20T | M2 | 192 | 7600 | 1459200 |  | 0 |  | 0 | 7600 | 1459200 |  | 2017 | 스템코 | 유창엔지니어링 | 2017-5-1425 | 1459200 | 0
덕트_보온 | 각형덕트후렌지보온 (아티론/은박+난연) | 5T | M2 | 28 | 3610 | 101080 |  | 0 |  | 0 | 3610 | 101080 |  | 2017 | 스템코 | 유창엔지니어링 | 2017-5-1425 | 101080 | 0
삭제 | 보온부자재 |  | 식 | 1 | 78014 | 78014 |  | 0 |  | 0 | 78014 | 78014 |  | 2017 | 스템코 | 유창엔지니어링 | 2017-5-1425 | 78014 | 0
V.D | V.D (G.I) | 250 x 250 | EA | 2 | 17100 | 34200 |  | 0 |  | 0 | 17100 | 34200 |  | 2017 | 스템코 | 유창엔지니어링 | 2017-5-1425 | 34200 | 0
V.D | V.D (G.I) | 300 x 250 | EA | 3 | 17100 | 51300 |  | 0 |  | 0 | 17100 | 51300 |  | 2017 | 스템코 | 유창엔지니어링 | 2017-5-1425 | 51300 | 0
V.D | V.D (G.I) | 350 x 300 | EA | 1 | 17100 | 17100 |  | 0 |  | 0 | 17100 | 17100 |  | 2017 | 스템코 | 유창엔지니어링 | 2017-5-1425 | 17100 | 0
REGISTER | REGISTER (AL) | 800 x 500 | EA | 7 | 61750 | 432250 |  | 0 |  | 0 | 61750 | 432250 |  | 2017 | 스템코 | 유창엔지니어링 | 2017-5-1425 | 432250 | 0
REGISTER | REGISTER (AL) | 800 x 750 | EA | 2 | 95000 | 190000 |  | 0 |  | 0 | 95000 | 190000 |  | 2017 | 스템코 | 유창엔지니어링 | 2017-5-1425 | 190000 | 0
후렉시블호스 | FLEXIBLE (보온) | 250￠ | M | 60 | 5700 | 342000 |  | 0 |  | 0 | 5700 | 342000 |  | 2017 | 스템코 | 유창엔지니어링 | 2017-5-1425 | 342000 | 0
SPIN_IN | SPIN IN | 250￠ | EA | 24 | 1900 | 45600 |  | 0 |  | 0 | 1900 | 45600 |  | 2017 | 스템코 | 유창엔지니어링 | 2017-5-1425 | 45600 | 0
STS_BAND | SUS-BAND | 250￠ | EA | 48 | 760 | 36480 |  | 0 |  | 0 | 760 | 36480 |  | 2017 | 스템코 | 유창엔지니어링 | 2017-5-1425 | 36480 | 0
삭제 | 장비대 |  | 식 | 1 |  | 0 |  | 0 | 200000 | 200000 | 200000 | 200000 |  | 2017 | 스템코 | 유창엔지니어링 | 2017-5-1425 | 200000 | 0
삭제 | 운반비 |  | 식 | 1 |  | 0 |  | 0 | 200000 | 200000 | 200000 | 200000 |  | 2017 | 스템코 | 유창엔지니어링 | 2017-5-1425 | 200000 | 0
삭제 | 노무비 | 덕트공 | 인 |  |  | 0 | 120000 | 4320000 |  | 0 | 120000 | 4320000 |  | 2017 | 스템코 | 유창엔지니어링 | 2017-5-1425 | 4320000 | 0
삭제 | 노무비 | 보온공 | 인 |  |  | 0 | 120000 | 840000 |  | 0 | 120000 | 840000 |  | 2017 | 스템코 | 유창엔지니어링 | 2017-5-1425 | 840000 | 0
삭제 | 공구손료 | 품의 3% | 식 | 1 | 154800 | 154800 |  | 0 |  | 0 | 154800 | 154800 |  | 2017 | 스템코 | 유창엔지니어링 | 2017-5-1425 | 154800 | 0
PVC_덕트 | P.V.C DUCT | 8T | M2 | 339 | 61750 | 20933250 |  | 0 |  | 0 | 61750 | 20933250 |  | 2017 | 스템코 | 유창엔지니어링 | 2017-5-1425 | 20933250 | 0
삭제 | 잡자재비 |  | 식 | 1 | 1046662.5 | 1046662 |  | 0 |  | 0 | 1046662.5 | 1046662 |  | 2017 | 스템코 | 유창엔지니어링 | 2017-5-1425 | 1046662 | 0
PVC_V.D | V.D (PVC) | 700 x 400 | EA | 10 | 133000 | 1330000 |  | 0 |  | 0 | 133000 | 1330000 |  | 2017 | 스템코 | 유창엔지니어링 | 2017-5-1425 | 1330000 | 0
PVC_V.D | V.D (PVC) | 800 x 600 | EA | 2 | 228000 | 456000 |  | 0 |  | 0 | 228000 | 456000 |  | 2017 | 스템코 | 유창엔지니어링 | 2017-5-1425 | 456000 | 0
STS_F.V.D | F.V.D (STS) | 800 x 600 | EA | 2 | 247000 | 494000 |  | 0 |  | 0 | 247000 | 494000 |  | 2017 | 스템코 | 유창엔지니어링 | 2017-5-1425 | 494000 | 0
PVC_GRILLE | GRILLE (PVC) | 700 x 400 | EA | 10 | 133000 | 1330000 |  | 0 |  | 0 | 133000 | 1330000 |  | 2017 | 스템코 | 유창엔지니어링 | 2017-5-1425 | 1330000 | 0
캔버스 | 캔버스이음 및 설치 |  | M2 | 2 | 34509.016 | 69018 | 23000 | 46000 |  | 0 | 57509.016 | 115018 |  | 2017 | 스템코 | 유창엔지니어링 | 2017-5-1425 | 115018 | 0
삭제 | 장비대 |  | 식 | 1 |  | 0 |  | 0 | 300000 | 300000 | 300000 | 300000 |  | 2017 | 스템코 | 유창엔지니어링 | 2017-5-1425 | 300000 | 0
삭제 | 운반비 |  | 식 | 1 |  | 0 |  | 0 | 400000 | 400000 | 400000 | 400000 |  | 2017 | 스템코 | 유창엔지니어링 | 2017-5-1425 | 400000 | 0
삭제 | 노무비 | 덕트공 | 인 |  |  | 0 | 120000 | 11040000 |  | 0 | 120000 | 11040000 |  | 2017 | 스템코 | 유창엔지니어링 | 2017-5-1425 | 11040000 | 0
삭제 | 공구손료 | 품의 3% | 식 | 1 | 332580 | 332580 |  | 0 |  | 0 | 332580 | 332580 |  | 2017 | 스템코 | 유창엔지니어링 | 2017-5-1425 | 332580 | 0
PVC_덕트 | P.V.C DUCT | 8T | M2 | 459 | 61750 | 28343250 |  | 0 |  |  |  | 28343250 |  | 2017 | 스템코 | 유창엔지니어링 | 2017-5-1425 | 28343250 | 0
스파이럴덕트 | SPIRAL DUCT (G.I) | D250 * 0.5T | M | 9 | 6650 | 59850 |  | 0 |  | 0 | 6650 | 59850 |  | 2017 | 스템코 | 유창엔지니어링 | 2017-5-1425 | 59850 | 0
삭제 | 잡자재비 |  | 식 | 1 | 1420155 | 1420155 |  | 0 |  | 0 | 1420155 | 1420155 |  | 2017 | 스템코 | 유창엔지니어링 | 2017-5-1425 | 1420155 | 0
스파이럴엘보 | SPIRAL 90˚ ELBOW (G.I) | D250 | EA | 2 | 7600 | 15200 |  | 0 |  | 0 | 7600 | 15200 |  | 2017 | 스템코 | 유창엔지니어링 | 2017-5-1425 | 15200 | 0
삭제 | SPIRAL COUPLING (STS) | D250 | EA | 1 | 10450 | 10450 |  | 0 |  | 0 | 10450 | 10450 |  | 2017 | 스템코 | 유창엔지니어링 | 2017-5-1425 | 10450 | 0
삭제 | SPIRAL HANGER (G.I) | D250 | EA | 2 | 2280 | 4560 |  | 0 |  | 0 | 2280 | 4560 |  | 2017 | 스템코 | 유창엔지니어링 | 2017-5-1425 | 4560 | 0
스파이럴덕트TR | SPIRAL TRANSITION (G.I) | 400x350*D250 | EA | 1 | 24700 | 24700 |  | 0 |  | 0 | 24700 | 24700 |  | 2017 | 스템코 | 유창엔지니어링 | 2017-5-1425 | 24700 | 0
PVC_V.D | V.D (PVC) | 1100 x 600 | EA | 2 | 313500 | 627000 |  | 0 |  | 0 | 313500 | 627000 |  | 2017 | 스템코 | 유창엔지니어링 | 2017-5-1425 | 627000 | 0
PVC_V.D | V.D (PVC) | 1200 x 600 | EA | 1 | 342000 | 342000 |  | 0 |  | 0 | 342000 | 342000 |  | 2017 | 스템코 | 유창엔지니어링 | 2017-5-1425 | 342000 | 0
PVC_GRILLE | GRILLE (PVC) | 900 x 650 | EA | 6 | 275500 | 1653000 |  | 0 |  | 0 | 275500 | 1653000 |  | 2017 | 스템코 | 유창엔지니어링 | 2017-5-1425 | 1653000 | 0
PVC_GRILLE | GRILLE (PVC) | 1500 x 700 | EA | 6 | 494000 | 2964000 |  | 0 |  | 0 | 494000 | 2964000 |  | 2017 | 스템코 | 유창엔지니어링 | 2017-5-1425 | 2964000 | 0
GRILLE | GRILLE (G.I) | 400 x 350 | EA | 1 | 12350 | 12350 |  | 0 |  | 0 | 12350 | 12350 |  | 2017 | 스템코 | 유창엔지니어링 | 2017-5-1425 | 12350 | 0
삭제 | HOOD CAP (STS) | D250 | EA | 1 | 34200 | 34200 |  | 0 |  | 0 | 34200 | 34200 |  | 2017 | 스템코 | 유창엔지니어링 | 2017-5-1425 | 34200 | 0
캔버스 | 캔버스이음 및 설치 |  | M2 | 4 | 34509.016 | 138036 | 23000 | 92000 |  | 0 | 57509.016 | 230036 |  | 2017 | 스템코 | 유창엔지니어링 | 2017-5-1425 | 230036 | 0
삭제 | 장비대 |  | 식 | 1 |  | 0 |  | 0 | 400000 | 400000 | 400000 | 400000 |  | 2017 | 스템코 | 유창엔지니어링 | 2017-5-1425 | 400000 | 0
삭제 | 운반비 |  | 식 | 1 |  | 0 |  | 0 | 600000 | 600000 | 600000 | 600000 |  | 2017 | 스템코 | 유창엔지니어링 | 2017-5-1425 | 600000 | 0
삭제 | 노무비 | 덕트공 | 인 |  |  | 0 | 120000 | 14400000 |  | 0 | 120000 | 14400000 |  | 2017 | 스템코 | 유창엔지니어링 | 2017-5-1425 | 14400000 | 0
삭제 | 공구손료 | 품의 3% | 식 | 1 | 434760 | 434760 |  | 0 |  | 0 | 434760 | 434760 |  | 2017 | 스템코 | 유창엔지니어링 | 2017-5-1425 | 434760 | 0
덕트 | G.I DUCT SHEET | #26 (0.5t) | M2 | 23 | 13300 | 305900 |  |  |  |  | 13300 | 305900 |  | 2017 | 스템코 | 유창엔지니어링 | 2017-5-1425 | 305900 | 0
덕트 | G.I DUCT SHEET | #24 (0.6t) | M2 | 67 | 14250 | 954750 |  |  |  |  | 14250 | 954750 |  | 2017 | 스템코 | 유창엔지니어링 | 2017-5-1425 | 954750 | 0
삭제 | 잡자재비 |  | 식 | 1 | 100000 | 100000 |  |  |  |  | 100000 | 100000 |  | 2017 | 스템코 | 유창엔지니어링 | 2017-5-1425 | 100000 | 0
덕트_보온 | 각형덕트보온 (아티론/은박+난연) | 20T | M2 | 56 | 7600 | 425600 |  |  |  |  | 7600 | 425600 |  | 2017 | 스템코 | 유창엔지니어링 | 2017-5-1425 | 425600 | 0
덕트_보온 | 각형덕트보온 (아티론/은박+난연) | 40T | M2 | 34 | 12600 | 428400 |  |  |  |  | 12600 | 428400 |  | 2017 | 스템코 | 유창엔지니어링 | 2017-5-1425 | 428400 | 0
덕트_보온 | 각형덕트보온 (칼라함석 마감) | 0.5T | M2 | 34 | 14250 | 484500 | 20000 | 680000 |  |  | 34250 | 1164500 |  | 2017 | 스템코 | 유창엔지니어링 | 2017-5-1425 | 1164500 | 0
덕트_보온 | 각형덕트후렌지보온 (아티론/은박+난연) | 5T | M2 | 13 | 3610 | 46930 |  |  |  |  | 3610 | 46930 |  | 2017 | 스템코 | 유창엔지니어링 | 2017-5-1425 | 46930 | 0
V.D | V.D (G.I) | 250 x 200 | EA | 1 | 17100 | 17100 |  |  |  |  | 17100 | 17100 |  | 2017 | 스템코 | 유창엔지니어링 | 2017-5-1425 | 17100 | 0
V.D | V.D (G.I) | 300 x 250 | EA | 2 | 17100 | 34200 |  |  |  |  | 17100 | 34200 |  | 2017 | 스템코 | 유창엔지니어링 | 2017-5-1425 | 34200 | 0
F.V.D | F.V.D (G.I) | 300 x 500 | EA | 1 | 38500 | 38500 |  |  |  |  | 38500 | 38500 |  | 2017 | 스템코 | 유창엔지니어링 | 2017-5-1425 | 38500 | 0
F.V.D | F.V.D (G.I) | 600 x 400 | EA | 1 | 45597.15 | 45597.15 |  |  |  |  | 45597.15 | 45597.15 |  | 2017 | 스템코 | 유창엔지니어링 | 2017-5-1425 | 45597.15 | 0
DIFFUSER | ROUND DIFFUSER (STL) | 320 * D200 | EA | 8 | 35000 | 280000 |  |  |  |  | 35000 | 280000 |  | 2017 | 스템코 | 유창엔지니어링 | 2017-5-1425 | 280000 | 0
후렉시블호스 | FLEXIBLE (보온) | 200￠ | M | 20 | 5200 | 104000 |  |  |  |  | 5200 | 104000 |  | 2017 | 스템코 | 유창엔지니어링 | 2017-5-1425 | 104000 | 0
SPIN_IN | SPIN IN | 200￠ | EA | 8 | 1900 | 15200 |  |  |  |  | 1900 | 15200 |  | 2017 | 스템코 | 유창엔지니어링 | 2017-5-1425 | 15200 | 0
STS_BAND | SUS-BAND | 200￠ | EA | 16 | 760 | 12160 |  |  |  |  | 760 | 12160 |  | 2017 | 스템코 | 유창엔지니어링 | 2017-5-1425 | 12160 | 0
캔버스 | 캔버스이음 및 설치 |  | M2 | 2 | 34509.016 | 69018 | 23000 | 46000 |  |  | 57509.016 | 115018 |  | 2017 | 스템코 | 유창엔지니어링 | 2017-5-1425 | 115018 | 0
점검구 | 점검구 | 300 x 300 | EA | 2 | 35000 | 70000 |  |  |  |  | 35000 | 70000 |  | 2017 | 스템코 | 유창엔지니어링 | 2017-5-1425 | 70000 | 0
삭제 | 운반비 |  | 식 | 1 |  | 0 |  |  | 400000 | 400000 | 400000 | 400000 |  | 2017 | 스템코 | 유창엔지니어링 | 2017-5-1425 | 400000 | 0
삭제 | 노무비 | 덕트공 | 인 | 10 |  | 0 | 120000 | 1200000 |  |  | 120000 | 1200000 |  | 2017 | 스템코 | 유창엔지니어링 | 2017-5-1425 | 1200000 | 0
삭제 | 노무비 | 보온공 | 인 | 10 |  | 0 | 120000 | 1200000 |  |  | 120000 | 1200000 |  | 2017 | 스템코 | 유창엔지니어링 | 2017-5-1425 | 1200000 | 0
삭제_단가없음 | 공구손료 | 품의 3% | 식 | 1 | 0 | 0 |  |  |  |  | 0 | 0 |  | 2017 | 스템코 | 유창엔지니어링 | 2017-5-1425 | 0 | 0
덕트 | G.I DUCT SHEET | #24 (0.6t) | M2 | 107 | 13300 | 1423100 |  | 0 |  | 0 | 13300 | 1423100 |  | 2017 | 스템코 | 유창엔지니어링 | 2017-5-1425 | 1423100 | 0
덕트 | G.I DUCT SHEET | #22 (0.8t) | M2 | 1394 | 14250 | 19864500 |  | 0 |  | 0 | 14250 | 19864500 |  | 2017 | 스템코 | 유창엔지니어링 | 2017-5-1425 | 19864500 | 0
덕트 | G.I DUCT SHEET | #20 (1.0t) | M2 | 110 | 16150 | 1776500 |  | 0 |  | 0 | 16150 | 1776500 |  | 2017 | 스템코 | 유창엔지니어링 | 2017-5-1425 | 1776500 | 0
삭제 | 잡자재비 |  | 식 | 1 | 1153205 | 1153205 |  | 0 |  | 0 | 1153205 | 1153205 |  | 2017 | 스템코 | 유창엔지니어링 | 2017-5-1425 | 1153205 | 0
V.D | V.D (G.I) | 800 x 500 | EA | 4 | 63650 | 254600 |  | 0 |  | 0 | 63650 | 254600 |  | 2017 | 스템코 | 유창엔지니어링 | 2017-5-1425 | 254600 | 0
V.D | V.D (G.I) | 1100 x 600 | EA | 2 | 104500 | 209000 |  | 0 |  | 0 | 104500 | 209000 |  | 2017 | 스템코 | 유창엔지니어링 | 2017-5-1425 | 209000 | 0
F.V.D | F.V.D (G.I) | 1300 x 850 | EA | 2 | 133000 | 266000 |  | 0 |  | 0 | 133000 | 266000 |  | 2017 | 스템코 | 유창엔지니어링 | 2017-5-1425 | 266000 | 0
REGISTER | REGISTER (AL) | 700 x 500 | EA | 20 | 55100 | 1102000 |  | 0 |  | 0 | 55100 | 1102000 |  | 2017 | 스템코 | 유창엔지니어링 | 2017-5-1425 | 1102000 | 0
STS_망 | STS 망 | #21 | M2 | 7 | 26600 | 186200 |  | 0 |  | 0 | 26600 | 186200 |  | 2017 | 스템코 | 유창엔지니어링 | 2017-5-1425 | 186200 | 0
캔버스 | 캔버스이음 및 설치 |  | M2 | 2 | 34509.016 | 69018 | 23000 | 46000 |  | 0 | 57509.016 | 115018 |  | 2017 | 스템코 | 유창엔지니어링 | 2017-5-1425 | 115018 | 0
점검구 | 점검구 | 300 x 300 | EA | 2 | 8930 | 17860 |  | 0 |  | 0 | 8930 | 17860 |  | 2017 | 스템코 | 유창엔지니어링 | 2017-5-1425 | 17860 | 0
ㄷ 형강 | ㄷ-CHANNEL (STL) | 100 * 50 | KG | 422 | 1140 | 481080 |  | 0 |  | 0 | 1140 | 481080 |  | 2017 | 스템코 | 유창엔지니어링 | 2017-5-1425 | 481080 | 0
잡철물제작설치 | 잡철물 제작 설치 | 보통 | KG | 422 | 332.5 | 140315 | 2300 | 970600 |  | 0 | 2632.5 | 1110915 |  | 2017 | 스템코 | 유창엔지니어링 | 2017-5-1425 | 1110915 | 0
삭제 | 인써트 앙카 플레이트 | 200 * 200 * 9T | 장 | 12 | 4275 | 51300 |  | 0 |  | 0 | 4275 | 51300 |  | 2017 | 스템코 | 유창엔지니어링 | 2017-5-1425 | 51300 | 0
삭제 | 셋트 앙카 | 1/2" | EA | 48 | 475 | 22800 |  | 0 |  | 0 | 475 | 22800 |  | 2017 | 스템코 | 유창엔지니어링 | 2017-5-1425 | 22800 | 0
녹막이페인트칠 | 녹막이 페인트 | 광명단 2회 | M2 | 18 | 2404.45 | 43280 |  | 0 |  | 0 | 2404.45 | 43280 |  | 2017 | 스템코 | 유창엔지니어링 | 2017-5-1425 | 43280 | 0
녹막이페인트칠 | 조합 페인트 | 2회 | M2 | 18 | 2404.45 | 43280 |  | 0 |  | 0 | 2404.45 | 43280 |  | 2017 | 스템코 | 유창엔지니어링 | 2017-5-1425 | 43280 | 0
삭제 | 장비대 |  | 식 | 1 |  | 0 |  | 0 | 1500000 | 1500000 | 1500000 | 1500000 |  | 2017 | 스템코 | 유창엔지니어링 | 2017-5-1425 | 1500000 | 0
삭제 | 운반비 |  | 식 | 1 |  | 0 |  | 0 | 2000000 | 2000000 | 2000000 | 2000000 |  | 2017 | 스템코 | 유창엔지니어링 | 2017-5-1425 | 2000000 | 0
삭제 | 노무비 | 덕트공 | 인 |  |  | 0 | 120000 | 31200000 |  | 0 | 120000 | 31200000 |  | 2017 | 스템코 | 유창엔지니어링 | 2017-5-1425 | 31200000 | 0
삭제_단가없음 | 노무비 | 보온공 | 인 |  |  | 0 |  | 0 |  | 0 | 0 | 0 |  | 2017 | 스템코 | 유창엔지니어링 | 2017-5-1425 | 0 | 0
삭제 | 공구손료 | 품의 3% | 식 | 1 | 966498 | 966498 |  | 0 |  | 0 | 966498 | 966498 |  | 2017 | 스템코 | 유창엔지니어링 | 2017-5-1425 | 966498 | 0
덕트 | G.I DUCT SHEET | #24 (0.6t) | M2 | 102 | 13300 | 1356600 |  | 0 |  | 0 | 13300 | 1356600 |  | 2017 | 스템코 | 유창엔지니어링 | 2017-5-1425 | 1356600 | 0
덕트 | G.I DUCT SHEET | #22 (0.8t) | M2 | 1028 | 14250 | 14649000 |  | 0 |  | 0 | 14250 | 14649000 |  | 2017 | 스템코 | 유창엔지니어링 | 2017-5-1425 | 14649000 | 0
삭제 | 잡자재비 |  | 식 | 1 | 800280 | 800280 |  | 0 |  | 0 | 800280 | 800280 |  | 2017 | 스템코 | 유창엔지니어링 | 2017-5-1425 | 800280 | 0
V.D | V.D (G.I) | 1100 x 600 | EA | 2 | 104500 | 209000 |  | 0 |  | 0 | 104500 | 209000 |  | 2017 | 스템코 | 유창엔지니어링 | 2017-5-1425 | 209000 | 0
F.V.D | F.V.D (G.I) | 1300 x 850 | EA | 1 | 133000 | 133000 |  | 0 |  | 0 | 133000 | 133000 |  | 2017 | 스템코 | 유창엔지니어링 | 2017-5-1425 | 133000 | 0
REGISTER | REGISTER (AL) | 700 x 500 | EA | 20 | 55100 | 1102000 |  | 0 |  | 0 | 55100 | 1102000 |  | 2017 | 스템코 | 유창엔지니어링 | 2017-5-1425 | 1102000 | 0
STS_망 | STS 망 | #21 | M2 | 7 | 26600 | 186200 |  | 0 |  | 0 | 26600 | 186200 |  | 2017 | 스템코 | 유창엔지니어링 | 2017-5-1425 | 186200 | 0
캔버스 | 캔버스이음 및 설치 |  | M2 | 2 | 34509.016 | 69018 | 23000 | 46000 |  | 0 | 57509.016 | 115018 |  | 2017 | 스템코 | 유창엔지니어링 | 2017-5-1425 | 115018 | 0
점검구 | 점검구 | 300 x 300 | EA | 1 | 8930 | 8930 |  | 0 |  | 0 | 8930 | 8930 |  | 2017 | 스템코 | 유창엔지니어링 | 2017-5-1425 | 8930 | 0
ㄷ 형강 | ㄷ-CHANNEL (STL) | 100 * 50 | KG | 702 | 1140 | 800280 |  | 0 |  | 0 | 1140 | 800280 |  | 2017 | 스템코 | 유창엔지니어링 | 2017-5-1425 | 800280 | 0
잡철물제작설치 | 잡철물 제작 설치 | 보통 | KG | 702 | 332.5 | 233415 | 2300 | 1614600 |  | 0 | 2632.5 | 1848015 |  | 2017 | 스템코 | 유창엔지니어링 | 2017-5-1425 | 1848015 | 0
삭제 | 인써트 앙카 플레이트 | 200 * 200 * 9T | 장 | 20 | 4275 | 85500 |  | 0 |  | 0 | 4275 | 85500 |  | 2017 | 스템코 | 유창엔지니어링 | 2017-5-1425 | 85500 | 0
삭제 | 셋트 앙카 | 1/2" | EA | 80 | 475 | 38000 |  | 0 |  | 0 | 475 | 38000 |  | 2017 | 스템코 | 유창엔지니어링 | 2017-5-1425 | 38000 | 0
녹막이페인트칠 | 녹막이 페인트 | 광명단 2회 | M2 | 30 | 2404.45 | 72133 |  | 0 |  | 0 | 2404.45 | 72133 |  | 2017 | 스템코 | 유창엔지니어링 | 2017-5-1425 | 72133 | 0
녹막이페인트칠 | 조합 페인트 | 2회 | M2 | 30 | 2404.45 | 72133 |  | 0 |  | 0 | 2404.45 | 72133 |  | 2017 | 스템코 | 유창엔지니어링 | 2017-5-1425 | 72133 | 0
삭제 | 장비대 |  | 식 | 1 |  | 0 |  | 0 | 1000000 | 1000000 | 1000000 | 1000000 |  | 2017 | 스템코 | 유창엔지니어링 | 2017-5-1425 | 1000000 | 0
삭제 | 운반비 |  | 식 | 1 |  | 0 |  | 0 | 1400000 | 1400000 | 1400000 | 1400000 |  | 2017 | 스템코 | 유창엔지니어링 | 2017-5-1425 | 1400000 | 0
삭제 | 노무비 | 덕트공 | 인 |  |  | 0 | 120000 | 23760000 |  | 0 | 120000 | 23760000 |  | 2017 | 스템코 | 유창엔지니어링 | 2017-5-1425 | 23760000 | 0
삭제_단가없음 | 노무비 | 보온공 | 인 |  |  | 0 |  | 0 |  | 0 | 0 | 0 |  | 2017 | 스템코 | 유창엔지니어링 | 2017-5-1425 | 0 | 0
삭제 | 공구손료 | 품의 3% | 식 | 1 | 762618 | 762618 |  | 0 |  | 0 | 762618 | 762618 |  | 2017 | 스템코 | 유창엔지니어링 | 2017-5-1425 | 762618 | 0
삭제_단가없음 | EF-531 (DUCT IN LINE) | 9,300CMH*30mmAq | 대 | 2 | [9 empty] | 2017 | 스템코 | 유창엔지니어링 | 2017-5-1425 | 0 | 0
삭제_단가없음 | SF-531 (DUCT IN LINE) | 9,300CMH*30mmAq | 대 | 2 | [9 empty] | 2017 | 스템코 | 유창엔지니어링 | 2017-5-1425 | 0 | 0
삭제_단가없음 | 장비대 |  | 식 | 1 | [9 empty] | 2017 | 스템코 | 유창엔지니어링 | 2017-5-1425 | 0 | 0
덕트 | G.I DUCT SHEET | #24 (0.6t) | M2 | 295 | 13300 | 3923500 | [5 empty] | 3923500 |  | 2017 | 스템코 | 유창엔지니어링 | 2017-5-1425 | 3923500 | 0
삭제 | 잡자재비 |  | 식 | 1 | 196175 | 196175 | [5 empty] | 196175 |  | 2017 | 스템코 | 유창엔지니어링 | 2017-5-1425 | 196175 | 0
덕트_보온 | 각형덕트보온 (아티론/은박+난연) | 20T | M2 | 295 | 7600 | 2242000 | [5 empty] | 2242000 |  | 2017 | 스템코 | 유창엔지니어링 | 2017-5-1425 | 2242000 | 0
덕트_보온 | 각형덕트후렌지보온 (아티론/은박+난연) | 5T | M2 | 44 | 3610 | 158840 | [5 empty] | 158840 |  | 2017 | 스템코 | 유창엔지니어링 | 2017-5-1425 | 158840 | 0
F.D | F.D (G.I) | 700 x 500 | EA | 4 | 245000 | 980000 | [5 empty] | 980000 |  | 2017 | 스템코 | 유창엔지니어링 | 2017-5-1425 | 980000 | 0
B.D.D | B.D.D (G.I) | 700 x 500 | EA | 2 | 280000 | 560000 | [5 empty] | 560000 |  | 2017 | 스템코 | 유창엔지니어링 | 2017-5-1425 | 560000 | 0
REGISTER | REGISTER (AL) | 500 x 300 | EA | 16 | 45000 | 720000 | [5 empty] | 720000 |  | 2017 | 스템코 | 유창엔지니어링 | 2017-5-1425 | 720000 | 0
STS_망 | STS 망 | #21 | M2 | 3 | 23750 | 71250 | [5 empty] | 71250 |  | 2017 | 스템코 | 유창엔지니어링 | 2017-5-1425 | 71250 | 0
캔버스 | 캔버스이음 및 설치 |  | M2 | 8 | 34509.016 | 345090 | 23000 | 184000 |  |  |  | 529090 |  | 2017 | 스템코 | 유창엔지니어링 | 2017-5-1425 | 529090 | 0
점검구 | 점검구 | 300 x 300 | EA | 4 | 8930 | 35720 | [5 empty] | 35720 |  | 2017 | 스템코 | 유창엔지니어링 | 2017-5-1425 | 35720 | 0
삭제 | 장비대 |  | 식 | 1 |  | 0 |  |  | 1300000 | 1300000 |  | 1300000 |  | 2017 | 스템코 | 유창엔지니어링 | 2017-5-1425 | 1300000 | 0
삭제 | 운반비 |  | 식 | 1 |  | 0 |  |  | 1500000 | 1500000 |  | 1500000 |  | 2017 | 스템코 | 유창엔지니어링 | 2017-5-1425 | 1500000 | 0
삭제 | 노무비 | 덕트공 | 인 | 35 |  | 0 | 120000 | 4200000 |  |  |  | 4200000 |  | 2017 | 스템코 | 유창엔지니어링 | 2017-5-1425 | 4200000 | 0
삭제 | 노무비 | 보온공 | 인 | 35 |  | 0 | 120000 | 4200000 |  |  |  | 4200000 |  | 2017 | 스템코 | 유창엔지니어링 | 2017-5-1425 | 4200000 | 0
삭제_단가없음 | 공구손료 | 품의 3% | 식 | 1 | 0 | 0 | [5 empty] | 0 |  | 2017 | 스템코 | 유창엔지니어링 | 2017-5-1425 | 0 | 0
삭제 | STRAIGHT | 1000A-477 | PCS | 15 | 212960 | 3194400 | [5 empty] | 3194400 | 500A 기준 | 2017 | 스템코 | 유창엔지니어링 | 2017-5-1425 | 3194400 | 0
삭제 | WALL SUPPORT ASSEMBLY | 1000A-WA | PC | 1 | 219560 | 219560 | [5 empty] | 219560 | 500A 기준 | 2017 | 스템코 | 유창엔지니어링 | 2017-5-1425 | 219560 | 0
삭제 | INSULATED VALVE | 1000A-IV | PC | 1 | 378840 | 378840 | [5 empty] | 378840 | 500A 기준 | 2017 | 스템코 | 유창엔지니어링 | 2017-5-1425 | 378840 | 0
삭제 | WALL GUIDE ASSEMBLY | 1000A-WG | PCS | 2 | 110880 | 221760 | [5 empty] | 221760 | 500A 기준 | 2017 | 스템코 | 유창엔지니어링 | 2017-5-1425 | 221760 | 0
삭제 | ANGLE RING FULL | 1000A-FR | PCS | 2 | 58520 | 117040 | [5 empty] | 117040 | 500A 기준 | 2017 | 스템코 | 유창엔지니어링 | 2017-5-1425 | 117040 | 0
삭제 | CHECK HOLE | 1000A-CH477 | PC | 1 | 234520 | 234520 | [5 empty] | 234520 | 500A 기준 | 2017 | 스템코 | 유창엔지니어링 | 2017-5-1425 | 234520 | 0
삭제 | STORM COLLAR | 1000A-SC | PCS | 2 | 92800 | 185600 | [5 empty] | 185600 | 500A 기준 | 2017 | 스템코 | 유창엔지니어링 | 2017-5-1425 | 185600 | 0
삭제 | STACK CAP | 1000A-SK | PC | 1 | 378840 | 378840 | [5 empty] | 378840 | 500A 기준 | 2017 | 스템코 | 유창엔지니어링 | 2017-5-1425 | 378840 | 0
삭제 | MANIFOLD TEE | 1000A-MT | PC | 1 | 440880 | 440880 | [5 empty] | 440880 | 500A 기준 | 2017 | 스템코 | 유창엔지니어링 | 2017-5-1425 | 440880 | 0
삭제 | DRAIN TEE CAP | 1000A-TC | PC | 1 | 83160 | 83160 | [5 empty] | 83160 | 500A 기준 | 2017 | 스템코 | 유창엔지니어링 | 2017-5-1425 | 83160 | 0
내화충전재 | 내열 SEALANT |  | PCS | 22 | 7200 | 158400 | [5 empty] | 158400 | 500A 기준 | 2017 | 스템코 | 유창엔지니어링 | 2017-5-1425 | 158400 | 0
삭제 | SUPPORT 설치공사 |  | 식 | 1 | 2500000 | 2500000 | [5 empty] | 2500000 | 500A 기준 | 2017 | 스템코 | 유창엔지니어링 | 2017-5-1425 | 2500000 | 0
삭제 | 장비대 |  | 식 | 1 |  | 0 |  |  | 1000000 | 1000000 |  | 1000000 | 500A 기준 | 2017 | 스템코 | 유창엔지니어링 | 2017-5-1425 | 1000000 | 0
삭제 | INSTALLATION COST |  | 식 | 1 |  | 0 | 2000000 | 2000000 |  |  |  | 2000000 | 500A 기준 | 2017 | 스템코 | 유창엔지니어링 | 2017-5-1425 | 2000000 | 0
삭제 | STRAIGHT | 1000A-477 | PCS | 15 | 212960 | 3194400 | [5 empty] | 3194400 | 500A 기준 | 2017 | 스템코 | 유창엔지니어링 | 2017-5-1425 | 3194400 | 0
삭제 | PLATE SUPPORT ASSEMBLY | 1000A-PA | PCS | 8 | 168520 | 1348160 | [5 empty] | 1348160 | 500A 기준 | 2017 | 스템코 | 유창엔지니어링 | 2017-5-1425 | 1348160 | 0
삭제 | WALL GUIDE ASSEMBLY | 1000A-WG | PCS | 8 | 110880 | 887040 | [5 empty] | 887040 | 500A 기준 | 2017 | 스템코 | 유창엔지니어링 | 2017-5-1425 | 887040 | 0
삭제 | SLIP SECTION | 1000A-AG477 | PCS | 2 | 302720 | 605440 | [5 empty] | 605440 | 500A 기준 | 2017 | 스템코 | 유창엔지니어링 | 2017-5-1425 | 605440 | 0
삭제 | SPECIAL LT | 1000A-JT | PCS | 2 | 988680 | 1977360 | [5 empty] | 1977360 | 500A 기준 | 2017 | 스템코 | 유창엔지니어링 | 2017-5-1425 | 1977360 | 0
삭제 | DRAIN TEE CAP | 1000A-TC | PC | 1 | 83160 | 83160 | [5 empty] | 83160 | 500A 기준 | 2017 | 스템코 | 유창엔지니어링 | 2017-5-1425 | 83160 | 0
삭제 | STRAIGHT | 750A-977 | PCS | 2 | 185240 | 370480 | [5 empty] | 370480 | 500A 기준 | 2017 | 스템코 | 유창엔지니어링 | 2017-5-1425 | 370480 | 0
삭제 | STRAIGHT | 750A-477 | PCS | 2 | 141900 | 283800 | [5 empty] | 283800 | 500A 기준 | 2017 | 스템코 | 유창엔지니어링 | 2017-5-1425 | 283800 | 0
삭제 | FIXED ELBOW 45 | 750A-EL45 | PCS | 2 | 178928 | 357856 | [5 empty] | 357856 | 500A 기준 | 2017 | 스템코 | 유창엔지니어링 | 2017-5-1425 | 357856 | 0
삭제 | SLIP SECTION | 750A-AG477 | PCS | 2 | 209880 | 419760 | [5 empty] | 419760 | 500A 기준 | 2017 | 스템코 | 유창엔지니어링 | 2017-5-1425 | 419760 | 0
삭제 | DAMPER VALVE | 750A-DV | PCS | 2 | 231660 | 463320 | [5 empty] | 463320 | 500A 기준 | 2017 | 스템코 | 유창엔지니어링 | 2017-5-1425 | 463320 | 0
삭제 | THERMOMETER | 750A-TM477 | PCS | 2 | 155760 | 311520 | [5 empty] | 311520 | 500A 기준 | 2017 | 스템코 | 유창엔지니어링 | 2017-5-1425 | 311520 | 0
삭제 | FLANGE ADAPTER | 750A-FD | PCS | 2 | 138160 | 276320 | [5 empty] | 276320 | 500A 기준 | 2017 | 스템코 | 유창엔지니어링 | 2017-5-1425 | 276320 | 0
삭제 | CLAMP FLANGE | 750A-CF | PCS | 2 | 51260 | 102520 | [5 empty] | 102520 | 500A 기준 | 2017 | 스템코 | 유창엔지니어링 | 2017-5-1425 | 102520 | 0
내화충전재 | 내열 SEALANT |  | PCS | 32 | 7200 | 230400 | [5 empty] | 230400 | 500A 기준 | 2017 | 스템코 | 유창엔지니어링 | 2017-5-1425 | 230400 | 0
삭제 | SUPPORT 설치공사 |  | 식 | 1 | 3500000 | 3500000 | [5 empty] | 3500000 | 500A 기준 | 2017 | 스템코 | 유창엔지니어링 | 2017-5-1425 | 3500000 | 0
삭제 | 장비대 |  | 식 | 1 |  | 0 |  |  | 1500000 | 1500000 |  | 1500000 | 500A 기준 | 2017 | 스템코 | 유창엔지니어링 | 2017-5-1425 | 1500000 | 0
삭제 | INSTALLATION COST |  | 식 | 1 |  | 0 | 3000000 | 3000000 |  |  |  | 3000000 | 500A 기준 | 2017 | 스템코 | 유창엔지니어링 | 2017-5-1425 | 3000000 | 0
H/B 설치 | HEPA BOX 설치 | 610*610 | EA | 86 | 0 |  | 50000 | 4300000 |  |  |  | 4300000 | 사급자재 | 2017 | 프레스티지바이오 | 그린빌더스 | 2017-5-1493 | 4300000 | 0
H/B 설치 | HEPA BOX 설치 | 610*305 | EA | 23 | 0 |  | 50000 | 1150000 |  |  |  | 1150000 | 사급자재 | 2017 | 프레스티지바이오 | 그린빌더스 | 2017-5-1493 | 1150000 | 0
H/B 설치 | HEPA BOX 설치 | 305*305 | EA | 13 | 0 |  | 50000 | 650000 |  |  |  | 650000 | 사급자재 | 2017 | 프레스티지바이오 | 그린빌더스 | 2017-5-1493 | 650000 | 0
DIFFUSER | 노즐디퓨저 (STL) | D300 | EA | 37 | 42000 | 1554000 | 0 |  |  |  |  | 1554000 |  | 2017 | 프레스티지바이오 | 그린빌더스 | 2017-5-1493 | 1554000 | 0
DIFFUSER | 사각디퓨저 (STL) | D300 | EA | 80 | 23000 | 1840000 | 0 |  |  |  |  | 1840000 |  | 2017 | 프레스티지바이오 | 그린빌더스 | 2017-5-1493 | 1840000 | 0
DIFFUSER | 사각디퓨저 (STL) | D250 | EA | 17 | 18000 | 306000 | 0 |  |  |  |  | 306000 |  | 2017 | 프레스티지바이오 | 그린빌더스 | 2017-5-1493 | 306000 | 0
DIFFUSER | 사각디퓨저 (STL) | D200 | EA | 22 | 12000 | 264000 | 0 |  |  |  |  | 264000 |  | 2017 | 프레스티지바이오 | 그린빌더스 | 2017-5-1493 | 264000 | 0
STS_GRILLE | 하부리턴그릴 (STS) | 400*600 | EA | 59 | 312000 | 18408000 | 0 |  |  |  |  | 18408000 |  | 2017 | 프레스티지바이오 | 그린빌더스 | 2017-5-1493 | 18408000 | 0
STS_GRILLE | 하부리턴그릴 (STS) | 300*500 | EA | 6 | 195000 | 1170000 | 0 |  |  |  |  | 1170000 |  | 2017 | 프레스티지바이오 | 그린빌더스 | 2017-5-1493 | 1170000 | 0
STS_GRILLE | 하부리턴그릴 (STS) | 300*400 | EA | 11 | 156000 | 1716000 | 0 |  |  |  |  | 1716000 |  | 2017 | 프레스티지바이오 | 그린빌더스 | 2017-5-1493 | 1716000 | 0
STS_GRILLE | 하부리턴그릴 (STS) | 200*400 | EA | 10 | 104000 | 1040000 | 0 |  |  |  |  | 1040000 |  | 2017 | 프레스티지바이오 | 그린빌더스 | 2017-5-1493 | 1040000 | 0
STS_GRILLE | 하부리턴그릴 (STS) | 200*300 | EA | 32 | 80000 | 2560000 | 0 |  |  |  |  | 2560000 |  | 2017 | 프레스티지바이오 | 그린빌더스 | 2017-5-1493 | 2560000 | 0
REGISTER | REGISTER (AL) | 400*600 | EA | 25 | 48000 | 1200000 | 0 |  |  |  |  | 1200000 |  | 2017 | 프레스티지바이오 | 그린빌더스 | 2017-5-1493 | 1200000 | 0
CHAMBER | 소음챔버 | 1900*1700*800 | EA | 1 | 977600 | 977600 | 100000 | 100000 |  |  |  | 1077600 |  | 2017 | 프레스티지바이오 | 그린빌더스 | 2017-5-1493 | 1077600 | 0
CHAMBER | 소음챔버 | 1200*1000*600 | EA | 1 | 403200 | 403200 | 100000 | 100000 |  |  |  | 503200 |  | 2017 | 프레스티지바이오 | 그린빌더스 | 2017-5-1493 | 503200 | 0
CHAMBER | 소음챔버 | 1500*1300*700 | EA | 2 | 625600 | 1251200 | 100000 | 200000 |  |  |  | 1451200 |  | 2017 | 프레스티지바이오 | 그린빌더스 | 2017-5-1493 | 1451200 | 0
CHAMBER | 소음챔버 | 1400*1200*700 | EA | 1 | 560000 | 560000 | 100000 | 100000 |  |  |  | 660000 |  | 2017 | 프레스티지바이오 | 그린빌더스 | 2017-5-1493 | 660000 | 0
CHAMBER | 소음챔버 | 1600*1400*800 | EA | 1 | 742400 | 742400 | 100000 | 100000 |  |  |  | 842400 |  | 2017 | 프레스티지바이오 | 그린빌더스 | 2017-5-1493 | 842400 | 0
CHAMBER | 소음챔버 | 2800*1300*700 | EA | 1 | 1041600 | 1041600 | 100000 | 100000 |  |  |  | 1141600 |  | 2017 | 프레스티지바이오 | 그린빌더스 | 2017-5-1493 | 1141600 | 0
CHAMBER | 소음챔버 | 1500*1300*800 | EA | 1 | 670400 | 670400 | 100000 | 100000 |  |  |  | 770400 |  | 2017 | 프레스티지바이오 | 그린빌더스 | 2017-5-1493 | 770400 | 0
CHAMBER | 소음챔버 | 900*700*600 | EA | 1 | 254400 | 254400 | 100000 | 100000 |  |  |  | 354400 |  | 2017 | 프레스티지바이오 | 그린빌더스 | 2017-5-1493 | 354400 | 0
삭제 | 집진기(Portable) 설치비 |  | 식 | 1 |  |  | 500000 | 500000 |  |  |  | 500000 |  | 2017 | 프레스티지바이오 | 그린빌더스 | 2017-5-1493 | 500000 | 0
덕트 | 각형기계식덕트제작설치 | 0.6T | M2 | 142 | 13115 | 1862330 | 16000 | 2272000 |  |  |  | 4134330 |  | 2017 | 프레스티지바이오 | 그린빌더스 | 2017-5-1493 | 4134330 | 0
덕트 | 각형기계식덕트제작설치 | 0.8T | M2 | 286 | 15090 | 4315740 | 17000 | 4862000 |  |  |  | 9177740 |  | 2017 | 프레스티지바이오 | 그린빌더스 | 2017-5-1493 | 9177740 | 0
덕트 | 각형기계식덕트제작설치 | 1.0T | M2 | 525 | 16180 | 8494500 | 18000 | 9450000 |  |  |  | 17944500 |  | 2017 | 프레스티지바이오 | 그린빌더스 | 2017-5-1493 | 17944500 | 0
덕트_보온 | 보온 | 아티론 25T | M2 | 810 | 7000 | 5670000 | 5000 | 4050000 |  |  |  | 9720000 |  | 2017 | 프레스티지바이오 | 그린빌더스 | 2017-5-1493 | 9720000 | 0
덕트_보온 | 보온 | 아티론 5T | M2 | 190 | 3500 | 665000 | 3000 | 570000 |  |  |  | 1235000 |  | 2017 | 프레스티지바이오 | 그린빌더스 | 2017-5-1493 | 1235000 | 0
덕트케이싱 | 케이싱 (STL, 칼라함석) | 0.5T | M2 | 160 | 15000 | 2400000 | 20000 | 3200000 |  |  |  | 5600000 |  | 2017 | 프레스티지바이오 | 그린빌더스 | 2017-5-1493 | 5600000 | 0
캔버스 | CANVAS | 1.6T | M2 | 6 | 12000 | 72000 | 9000 | 54000 |  |  |  | 126000 |  | 2017 | 프레스티지바이오 | 그린빌더스 | 2017-5-1493 | 126000 | 0
V.D | V.D (STL) | 1200*600 | EA | 1 | 86400 | 86400 | 0 |  |  |  |  | 86400 |  | 2017 | 프레스티지바이오 | 그린빌더스 | 2017-5-1493 | 86400 | 0
V.D | V.D (STL) | 400*300 | EA | 1 | 18000 | 18000 | 0 |  |  |  |  | 18000 |  | 2017 | 프레스티지바이오 | 그린빌더스 | 2017-5-1493 | 18000 | 0
V.D | V.D (STL) | 600*400 | EA | 2 | 28800 | 57600 | 0 |  |  |  |  | 57600 |  | 2017 | 프레스티지바이오 | 그린빌더스 | 2017-5-1493 | 57600 | 0
V.D | V.D (STL) | 600*300 | EA | 1 | 21600 | 21600 | 0 |  |  |  |  | 21600 |  | 2017 | 프레스티지바이오 | 그린빌더스 | 2017-5-1493 | 21600 | 0
V.D | V.D (STL) | 300*300 | EA | 6 | 18000 | 108000 | 0 |  |  |  |  | 108000 |  | 2017 | 프레스티지바이오 | 그린빌더스 | 2017-5-1493 | 108000 | 0
V.D | V.D (STL) | 500*300 | EA | 7 | 18000 | 126000 | 0 |  |  |  |  | 126000 |  | 2017 | 프레스티지바이오 | 그린빌더스 | 2017-5-1493 | 126000 | 0
V.D | R.V.D (STL) | D300 | EA | 41 | 33600 | 1377600 | 0 |  |  |  |  | 1377600 |  | 2017 | 프레스티지바이오 | 그린빌더스 | 2017-5-1493 | 1377600 | 0
V.D | R.V.D (STL) | D250 | EA | 2 | 28000 | 56000 | 0 |  |  |  |  | 56000 |  | 2017 | 프레스티지바이오 | 그린빌더스 | 2017-5-1493 | 56000 | 0
V.D | R.V.D (STL) | D200 | EA | 2 | 22400 | 44800 | 0 |  |  |  |  | 44800 |  | 2017 | 프레스티지바이오 | 그린빌더스 | 2017-5-1493 | 44800 | 0
SPIN_IN | SPIN-IN (STL) | D300 | EA | 41 | 3300 | 135300 | 0 |  |  |  |  | 135300 |  | 2017 | 프레스티지바이오 | 그린빌더스 | 2017-5-1493 | 135300 | 0
SPIN_IN | SPIN-IN (STL) | D250 | EA | 2 | 2800 | 5600 | 0 |  |  |  |  | 5600 |  | 2017 | 프레스티지바이오 | 그린빌더스 | 2017-5-1493 | 5600 | 0
SPIN_IN | SPIN-IN (STL) | D200 | EA | 2 | 2200 | 4400 | 0 |  |  |  |  | 4400 |  | 2017 | 프레스티지바이오 | 그린빌더스 | 2017-5-1493 | 4400 | 0
후렉시블호스 | FLEXIBLE (보온) | D300 | M | 130 | 6960 | 904800 | 0 |  |  |  |  | 904800 |  | 2017 | 프레스티지바이오 | 그린빌더스 | 2017-5-1493 | 904800 | 0
후렉시블호스 | FLEXIBLE (보온) | D250 | M | 10 | 5800 | 58000 | 0 |  |  |  |  | 58000 |  | 2017 | 프레스티지바이오 | 그린빌더스 | 2017-5-1493 | 58000 | 0
후렉시블호스 | FLEXIBLE (보온) | D200 | M | 10 | 4640 | 46400 | 0 |  |  |  |  | 46400 |  | 2017 | 프레스티지바이오 | 그린빌더스 | 2017-5-1493 | 46400 | 0
STS_BAND | SUS BAND | D300 | EA | 82 | 850 | 69700 | 0 |  |  |  |  | 69700 |  | 2017 | 프레스티지바이오 | 그린빌더스 | 2017-5-1493 | 69700 | 0
STS_BAND | SUS BAND | D250 | EA | 4 | 750 | 3000 | 0 |  |  |  |  | 3000 |  | 2017 | 프레스티지바이오 | 그린빌더스 | 2017-5-1493 | 3000 | 0
STS_BAND | SUS BAND | D200 | EA | 4 | 650 | 2600 | 0 |  |  |  |  | 2600 |  | 2017 | 프레스티지바이오 | 그린빌더스 | 2017-5-1493 | 2600 | 0
삭제 | 외부덕트가대작업 | 0 | 식 | 1 | 500000 | 500000 | 0 |  |  |  |  | 500000 |  | 2017 | 프레스티지바이오 | 그린빌더스 | 2017-5-1493 | 500000 | 0
삭제 | 타공부위 마감 | 방화실란트/1.6T후레싱 | 식 | 1 | 500000 | 500000 | [5 empty] | 500000 |  | 2017 | 프레스티지바이오 | 그린빌더스 | 2017-5-1493 | 500000 | 0
삭제 | 노무비 | 덕트공 | 인 | 46 |  |  | 150000 | 6900000 |  |  |  | 6900000 |  | 2017 | 프레스티지바이오 | 그린빌더스 | 2017-5-1493 | 6900000 | 0
삭제 | 잡재료비 | 재료비의 3% | 식 | 1 | 813161.1 | 813161.1 | 0 |  |  |  |  | 813161.1 |  | 2017 | 프레스티지바이오 | 그린빌더스 | 2017-5-1493 | 813161.1 | 0
삭제 | 장비대여 | 0 | 식 | 1 | 1000000 | 1000000 | [5 empty] | 1000000 |  | 2017 | 프레스티지바이오 | 그린빌더스 | 2017-5-1493 | 1000000 | 0
삭제 | 폐기물처리비 | 0 | 식 | 1 | 500000 | 500000 | [5 empty] | 500000 |  | 2017 | 프레스티지바이오 | 그린빌더스 | 2017-5-1493 | 500000 | 0
삭제 | 운반비 | 0 | 식 | 1 | 500000 | 500000 | [5 empty] | 500000 |  | 2017 | 프레스티지바이오 | 그린빌더스 | 2017-5-1493 | 500000 | 0
삭제 | 공구손료 | 노무비의 3% | 식 | 1 |  |  | 940740 | 940740 |  |  |  | 940740 |  | 2017 | 프레스티지바이오 | 그린빌더스 | 2017-5-1493 | 940740 | 0
덕트 | 각형기계식덕트제작설치 | 0.6T | M2 | 958 | 13115 | 12564170 | 16000 | 15328000 |  |  |  | 27892170 |  | 2017 | 프레스티지바이오 | 그린빌더스 | 2017-5-1493 | 27892170 | 0
덕트 | 각형기계식덕트제작설치 | 0.8T | M2 | 1054 | 15090 | 15904860 | 17000 | 17918000 |  |  |  | 33822860 |  | 2017 | 프레스티지바이오 | 그린빌더스 | 2017-5-1493 | 33822860 | 0
덕트 | 각형기계식덕트제작설치 | 1.0T | M2 | 2592 | 16180 | 41938560 | 18000 | 46656000 |  |  |  | 88594560 |  | 2017 | 프레스티지바이오 | 그린빌더스 | 2017-5-1493 | 88594560 | 0
덕트_보온 | 보온 | 아티론 25T | M2 | 3913 | 7000 | 27391000 | 5000 | 19565000 |  |  |  | 46956000 |  | 2017 | 프레스티지바이오 | 그린빌더스 | 2017-5-1493 | 46956000 | 0
덕트_보온 | 보온 | 아티론 5T | M2 | 920.8 | 3500 | 3222800 | 3000 | 2762400 |  |  |  | 5985200 |  | 2017 | 프레스티지바이오 | 그린빌더스 | 2017-5-1493 | 5985200 | 0
덕트케이싱 | 케이싱 (STL, 칼라함석) | 0.5T | M2 | 681 | 15000 | 10215000 | 20000 | 13620000 |  |  |  | 23835000 |  | 2017 | 프레스티지바이오 | 그린빌더스 | 2017-5-1493 | 23835000 | 0
스파이럴덕트 | SPIRAL DUCT 제작설치 (STL) | D300 | M | 40 | 10900 | 436000 | 11304 | 452160 |  |  |  | 888160 |  | 2017 | 프레스티지바이오 | 그린빌더스 | 2017-5-1493 | 888160 | 0
스파이럴덕트 | SPIRAL DUCT 제작설치 (STL) | D200 | M | 16 | 6600 | 105600 | 7536 | 120576 |  |  |  | 226176 |  | 2017 | 프레스티지바이오 | 그린빌더스 | 2017-5-1493 | 226176 | 0
스파이럴엘보 | 90" ELBOW (STL) | D300 | EA | 6 | 13250 | 79500 | 0 |  |  |  |  | 79500 |  | 2017 | 프레스티지바이오 | 그린빌더스 | 2017-5-1493 | 79500 | 0
스파이럴엘보 | 90" ELBOW (STL) | D200 | EA | 3 | 8900 | 26700 | 0 |  |  |  |  | 26700 |  | 2017 | 프레스티지바이오 | 그린빌더스 | 2017-5-1493 | 26700 | 0
스파이럴레듀셔 | REDUCER (STL) | D300 | EA | 1 | 9600 | 9600 | 0 |  |  |  |  | 9600 |  | 2017 | 프레스티지바이오 | 그린빌더스 | 2017-5-1493 | 9600 | 0
삭제 | Y-T BRANCH (STL) | D300 | EA | 2 | 19800 | 39600 | 0 |  |  |  |  | 39600 |  | 2017 | 프레스티지바이오 | 그린빌더스 | 2017-5-1493 | 39600 | 0
스파이럴커플링 | COUPLING (STL) | D300 | EA | 7 | 3300 | 23100 | 0 |  |  |  |  | 23100 |  | 2017 | 프레스티지바이오 | 그린빌더스 | 2017-5-1493 | 23100 | 0
삭제 | HANGER (STL) | D300 | EA | 12 | 3500 | 42000 | 0 |  |  |  |  | 42000 |  | 2017 | 프레스티지바이오 | 그린빌더스 | 2017-5-1493 | 42000 | 0
삭제 | HANGER (STL) | D200 | EA | 3 | 2900 | 8700 | 0 |  |  |  |  | 8700 |  | 2017 | 프레스티지바이오 | 그린빌더스 | 2017-5-1493 | 8700 | 0
캔버스 | CANVAS | 1.6T | M2 | 34 | 12000 | 408000 | 9000 | 306000 |  |  |  | 714000 |  | 2017 | 프레스티지바이오 | 그린빌더스 | 2017-5-1493 | 714000 | 0
V.D | V.D (STL) | 1000*500 | EA | 3 | 60000 | 180000 | 0 |  |  |  |  | 180000 |  | 2017 | 프레스티지바이오 | 그린빌더스 | 2017-5-1493 | 180000 | 0
V.D | V.D (STL) | 900*500 | EA | 3 | 54000 | 162000 | 0 |  |  |  |  | 162000 |  | 2017 | 프레스티지바이오 | 그린빌더스 | 2017-5-1493 | 162000 | 0
V.D | V.D (STL) | 900*400 | EA | 1 | 43200 | 43200 | 0 |  |  |  |  | 43200 |  | 2017 | 프레스티지바이오 | 그린빌더스 | 2017-5-1493 | 43200 | 0
V.D | V.D (STL) | 800*400 | EA | 2 | 38400 | 76800 | 0 |  |  |  |  | 76800 |  | 2017 | 프레스티지바이오 | 그린빌더스 | 2017-5-1493 | 76800 | 0
V.D | V.D (STL) | 800*300 | EA | 1 | 28800 | 28800 | 0 |  |  |  |  | 28800 |  | 2017 | 프레스티지바이오 | 그린빌더스 | 2017-5-1493 | 28800 | 0
V.D | V.D (STL) | 700*400 | EA | 2 | 33600 | 67200 | 0 |  |  |  |  | 67200 |  | 2017 | 프레스티지바이오 | 그린빌더스 | 2017-5-1493 | 67200 | 0
V.D | V.D (STL) | 700*300 | EA | 1 | 25200 | 25200 | 0 |  |  |  |  | 25200 |  | 2017 | 프레스티지바이오 | 그린빌더스 | 2017-5-1493 | 25200 | 0
V.D | V.D (STL) | 600*400 | EA | 3 | 28800 | 86400 | 0 |  |  |  |  | 86400 |  | 2017 | 프레스티지바이오 | 그린빌더스 | 2017-5-1493 | 86400 | 0
V.D | V.D (STL) | 600*300 | EA | 4 | 21600 | 86400 | 0 |  |  |  |  | 86400 |  | 2017 | 프레스티지바이오 | 그린빌더스 | 2017-5-1493 | 86400 | 0
V.D | V.D (STL) | 500*400 | EA | 2 | 24000 | 48000 | 0 |  |  |  |  | 48000 |  | 2017 | 프레스티지바이오 | 그린빌더스 | 2017-5-1493 | 48000 | 0
V.D | V.D (STL) | 500*300 | EA | 16 | 18000 | 288000 | 0 |  |  |  |  | 288000 |  | 2017 | 프레스티지바이오 | 그린빌더스 | 2017-5-1493 | 288000 | 0
V.D | V.D (STL) | 400*300 | EA | 34 | 18000 | 612000 | 0 |  |  |  |  | 612000 |  | 2017 | 프레스티지바이오 | 그린빌더스 | 2017-5-1493 | 612000 | 0
V.D | V.D (STL) | 300*300 | EA | 29 | 18000 | 522000 | 0 |  |  |  |  | 522000 |  | 2017 | 프레스티지바이오 | 그린빌더스 | 2017-5-1493 | 522000 | 0
F.D | F.D (STL) | 500*300 | EA | 3 | 18000 | 54000 | 0 |  |  |  |  | 54000 |  | 2017 | 프레스티지바이오 | 그린빌더스 | 2017-5-1493 | 54000 | 0
F.D | F.D (STL) | 600*400 | EA | 2 | 28800 | 57600 | 0 |  |  |  |  | 57600 |  | 2017 | 프레스티지바이오 | 그린빌더스 | 2017-5-1493 | 57600 | 0
F.D | F.D (STL) | 400*300 | EA | 4 | 18000 | 72000 | 0 |  |  |  |  | 72000 |  | 2017 | 프레스티지바이오 | 그린빌더스 | 2017-5-1493 | 72000 | 0
F.D | F.D (STL) | 800*500 | EA | 2 | 48000 | 96000 | 0 |  |  |  |  | 96000 |  | 2017 | 프레스티지바이오 | 그린빌더스 | 2017-5-1493 | 96000 | 0
F.D | F.D (STL) | 300*300 | EA | 2 | 18000 | 36000 | 0 |  |  |  |  | 36000 |  | 2017 | 프레스티지바이오 | 그린빌더스 | 2017-5-1493 | 36000 | 0
점검구 | 점검부 | 0 | EA | 13 | 10000 | 130000 | 0 |  |  |  |  | 130000 |  | 2017 | 프레스티지바이오 | 그린빌더스 | 2017-5-1493 | 130000 | 0
V.D | R.V.D (STL) | D300 | EA | 162 | 33600 | 5443200 | 0 |  |  |  |  | 5443200 |  | 2017 | 프레스티지바이오 | 그린빌더스 | 2017-5-1493 | 5443200 | 0
V.D | R.V.D (STL) | D250 | EA | 6 | 28000 | 168000 | 0 |  |  |  |  | 168000 |  | 2017 | 프레스티지바이오 | 그린빌더스 | 2017-5-1493 | 168000 | 0
V.D | R.V.D (STL) | D200 | EA | 7 | 22400 | 156800 | 0 |  |  |  |  | 156800 |  | 2017 | 프레스티지바이오 | 그린빌더스 | 2017-5-1493 | 156800 | 0
SPIN_IN | SPIN-IN (STL) | D300 | EA | 241 | 3300 | 795300 | 0 |  |  |  |  | 795300 |  | 2017 | 프레스티지바이오 | 그린빌더스 | 2017-5-1493 | 795300 | 0
SPIN_IN | SPIN-IN (STL) | D250 | EA | 25 | 2800 | 70000 | 0 |  |  |  |  | 70000 |  | 2017 | 프레스티지바이오 | 그린빌더스 | 2017-5-1493 | 70000 | 0
SPIN_IN | SPIN-IN (STL) | D200 | EA | 13 | 2200 | 28600 | 0 |  |  |  |  | 28600 |  | 2017 | 프레스티지바이오 | 그린빌더스 | 2017-5-1493 | 28600 | 0
후렉시블호스 | FLEXIBLE (보온) | D300 | M | 730 | 6960 | 5080800 | 0 |  |  |  |  | 5080800 |  | 2017 | 프레스티지바이오 | 그린빌더스 | 2017-5-1493 | 5080800 | 0
후렉시블호스 | FLEXIBLE (보온) | D250 | M | 80 | 5800 | 464000 | 0 |  |  |  |  | 464000 |  | 2017 | 프레스티지바이오 | 그린빌더스 | 2017-5-1493 | 464000 | 0
후렉시블호스 | FLEXIBLE (보온) | D200 | M | 40 | 4640 | 185600 | 0 |  |  |  |  | 185600 |  | 2017 | 프레스티지바이오 | 그린빌더스 | 2017-5-1493 | 185600 | 0
STS_BAND | SUS BAND | D300 | EA | 482 | 850 | 409700 | 0 |  |  |  |  | 409700 |  | 2017 | 프레스티지바이오 | 그린빌더스 | 2017-5-1493 | 409700 | 0
STS_BAND | SUS BAND | D250 | EA | 50 | 750 | 37500 | 0 |  |  |  |  | 37500 |  | 2017 | 프레스티지바이오 | 그린빌더스 | 2017-5-1493 | 37500 | 0
STS_BAND | SUS BAND | D200 | EA | 26 | 650 | 16900 | 0 |  |  |  |  | 16900 |  | 2017 | 프레스티지바이오 | 그린빌더스 | 2017-5-1493 | 16900 | 0
삭제 | 외부덕트가대작업 | 0 | 식 | 1 | 3000000 | 3000000 | 0 |  |  |  |  | 3000000 |  | 2017 | 프레스티지바이오 | 그린빌더스 | 2017-5-1493 | 3000000 | 0
삭제 | 타공부위 마감 | 방화실란트/1.6T후레싱 | 식 | 1 | 1000000 | 1000000 | [5 empty] | 1000000 |  | 2017 | 프레스티지바이오 | 그린빌더스 | 2017-5-1493 | 1000000 | 0
삭제 | 덕트 크리닝 | 덕트내부 크리닝/랩마감 | 식 | 1 | 500000 | 500000 | 2500000 | 2500000 |  |  |  | 3000000 |  | 2017 | 프레스티지바이오 | 그린빌더스 | 2017-5-1493 | 3000000 | 0
삭제 | 노무비 | 덕트공 | 인 | 150 | 0 |  | 150000 | 22500000 |  |  |  | 22500000 |  | 2017 | 프레스티지바이오 | 그린빌더스 | 2017-5-1493 | 22500000 | 0
삭제 | 잡재료비 | 재료비의 3% | 식 | 1 | 3928295.7 | 3928295.7 | 0 |  |  |  |  | 3928295.7 |  | 2017 | 프레스티지바이오 | 그린빌더스 | 2017-5-1493 | 3928295.7 | 0
삭제 | 장비대여 | 0 | 식 | 1 | 3000000 | 3000000 | [5 empty] | 3000000 |  | 2017 | 프레스티지바이오 | 그린빌더스 | 2017-5-1493 | 3000000 | 0
삭제 | 폐기물처리비 | 0 | 식 | 1 | 1000000 | 1000000 | [5 empty] | 1000000 |  | 2017 | 프레스티지바이오 | 그린빌더스 | 2017-5-1493 | 1000000 | 0
삭제 | 운반비 | 0 | 식 | 1 | 1000000 | 1000000 | [5 empty] | 1000000 |  | 2017 | 프레스티지바이오 | 그린빌더스 | 2017-5-1493 | 1000000 | 0
삭제 | 공구손료 | 노무비의 3% | 식 | 1 |  |  | 4251844.08 | 4251844.08 |  |  |  | 4251844.08 |  | 2017 | 프레스티지바이오 | 그린빌더스 | 2017-5-1493 | 4251844.08 | 0
덕트 | 각형기계식덕트제작설치 | 0.6T | M2 | 316 | 13115 | 4144340 | 16000 | 5056000 |  |  |  | 9200340 |  | 2017 | 프레스티지바이오 | 그린빌더스 | 2017-5-1493 | 9200340 | 0
덕트 | 각형기계식덕트제작설치 | 0.8T | M2 | 396 | 15090 | 5975640 | 17000 | 6732000 |  |  |  | 12707640 |  | 2017 | 프레스티지바이오 | 그린빌더스 | 2017-5-1493 | 12707640 | 0
덕트 | 각형기계식덕트제작설치 | 1.0T | M2 | 433 | 16180 | 7005940 | 18000 | 7794000 |  |  |  | 14799940 |  | 2017 | 프레스티지바이오 | 그린빌더스 | 2017-5-1493 | 14799940 | 0
덕트_보온 | 보온 | 아티론 25T | M2 | 973 | 7000 | 6811000 | 5000 | 4865000 |  |  |  | 11676000 |  | 2017 | 프레스티지바이오 | 그린빌더스 | 2017-5-1493 | 11676000 | 0
덕트_보온 | 보온 | 아티론 5T | M2 | 229 | 3500 | 801500 | 3000 | 687000 |  |  |  | 1488500 |  | 2017 | 프레스티지바이오 | 그린빌더스 | 2017-5-1493 | 1488500 | 0
덕트케이싱 | 케이싱 (STL, 칼라함석) | 0.5T | M2 | 236 | 15000 | 3540000 | 20000 | 4720000 |  |  |  | 8260000 |  | 2017 | 프레스티지바이오 | 그린빌더스 | 2017-5-1493 | 8260000 | 0
스파이럴덕트 | SPIRAL DUCT 제작설치 (STL) | D300 | M | 28 | 10900 | 305200 | 11304 | 316512 |  |  |  | 621712 |  | 2017 | 프레스티지바이오 | 그린빌더스 | 2017-5-1493 | 621712 | 0
스파이럴덕트 | SPIRAL DUCT 제작설치 (STL) | D250 | M | 32 | 8900 | 284800 | 9420 | 301440 |  |  |  | 586240 |  | 2017 | 프레스티지바이오 | 그린빌더스 | 2017-5-1493 | 586240 | 0
스파이럴덕트 | SPIRAL DUCT 제작설치 (STL) | D200 | M | 12 | 6600 | 79200 | 7536 | 90432 |  |  |  | 169632 |  | 2017 | 프레스티지바이오 | 그린빌더스 | 2017-5-1493 | 169632 | 0
스파이럴엘보 | 90" ELBOW (STL) | D300 | EA | 6 | 13250 | 79500 | 0 |  |  |  |  | 79500 |  | 2017 | 프레스티지바이오 | 그린빌더스 | 2017-5-1493 | 79500 | 0
스파이럴엘보 | 90" ELBOW (STL) | D250 | EA | 7 | 11000 | 77000 | 0 |  |  |  |  | 77000 |  | 2017 | 프레스티지바이오 | 그린빌더스 | 2017-5-1493 | 77000 | 0
스파이럴엘보 | 90" ELBOW (STL) | D200 | EA | 4 | 8900 | 35600 | 0 |  |  |  |  | 35600 |  | 2017 | 프레스티지바이오 | 그린빌더스 | 2017-5-1493 | 35600 | 0
스파이럴레듀셔 | REDUCER (STL) | D300 | EA | 1 | 9600 | 9600 | 0 |  |  |  |  | 9600 |  | 2017 | 프레스티지바이오 | 그린빌더스 | 2017-5-1493 | 9600 | 0
삭제 | Y-T BRANCH (STL) | D300 | EA | 2 | 19800 | 39600 | 0 |  |  |  |  | 39600 |  | 2017 | 프레스티지바이오 | 그린빌더스 | 2017-5-1493 | 39600 | 0
스파이럴커플링 | COUPLING (STL) | D300 | EA | 2 | 3300 | 6600 | 0 |  |  |  |  | 6600 |  | 2017 | 프레스티지바이오 | 그린빌더스 | 2017-5-1493 | 6600 | 0
스파이럴커플링 | COUPLING (STL) | D250 | EA | 3 | 2800 | 8400 | 0 |  |  |  |  | 8400 |  | 2017 | 프레스티지바이오 | 그린빌더스 | 2017-5-1493 | 8400 | 0
삭제 | HANGER (STL) | D300 | EA | 6 | 3500 | 21000 | 0 |  |  |  |  | 21000 |  | 2017 | 프레스티지바이오 | 그린빌더스 | 2017-5-1493 | 21000 | 0
삭제 | HANGER (STL) | D250 | EA | 8 | 3100 | 24800 | 0 |  |  |  |  | 24800 |  | 2017 | 프레스티지바이오 | 그린빌더스 | 2017-5-1493 | 24800 | 0
삭제 | HANGER (STL) | D200 | EA | 3 | 2900 | 8700 | 0 |  |  |  |  | 8700 |  | 2017 | 프레스티지바이오 | 그린빌더스 | 2017-5-1493 | 8700 | 0
캔버스 | CANVAS | 1.6T | M2 | 10 | 12000 | 120000 | 9000 | 90000 |  |  |  | 210000 |  | 2017 | 프레스티지바이오 | 그린빌더스 | 2017-5-1493 | 210000 | 0
V.D | V.D (STL) | 600*400 | EA | 3 | 28800 | 86400 | 0 |  |  |  |  | 86400 |  | 2017 | 프레스티지바이오 | 그린빌더스 | 2017-5-1493 | 86400 | 0
V.D | V.D (STL) | 500*400 | EA | 2 | 24000 | 48000 | 0 |  |  |  |  | 48000 |  | 2017 | 프레스티지바이오 | 그린빌더스 | 2017-5-1493 | 48000 | 0
V.D | V.D (STL) | 500*300 | EA | 5 | 18000 | 90000 | 0 |  |  |  |  | 90000 |  | 2017 | 프레스티지바이오 | 그린빌더스 | 2017-5-1493 | 90000 | 0
V.D | V.D (STL) | 400*300 | EA | 5 | 18000 | 90000 | 0 |  |  |  |  | 90000 |  | 2017 | 프레스티지바이오 | 그린빌더스 | 2017-5-1493 | 90000 | 0
V.D | V.D (STL) | 300*300 | EA | 3 | 18000 | 54000 | 0 |  |  |  |  | 54000 |  | 2017 | 프레스티지바이오 | 그린빌더스 | 2017-5-1493 | 54000 | 0
F.D | F.D (STL) | 1000*500 | EA | 2 | 60000 | 120000 | 0 |  |  |  |  | 120000 |  | 2017 | 프레스티지바이오 | 그린빌더스 | 2017-5-1493 | 120000 | 0
F.D | F.D (STL) | 600*400 | EA | 2 | 28800 | 57600 | 0 |  |  |  |  | 57600 |  | 2017 | 프레스티지바이오 | 그린빌더스 | 2017-5-1493 | 57600 | 0
F.D | F.D (STL) | D300 | EA | 1 | 33600 | 33600 | 0 |  |  |  |  | 33600 |  | 2017 | 프레스티지바이오 | 그린빌더스 | 2017-5-1493 | 33600 | 0
F.D | F.D (STL) | D250 | EA | 1 | 28000 | 28000 | 0 |  |  |  |  | 28000 |  | 2017 | 프레스티지바이오 | 그린빌더스 | 2017-5-1493 | 28000 | 0
점검구 | 점검부 | 0 | EA | 4 | 10000 | 40000 | 0 |  |  |  |  | 40000 |  | 2017 | 프레스티지바이오 | 그린빌더스 | 2017-5-1493 | 40000 | 0
V.D | R.V.D (STL) | D300 | EA | 45 | 33600 | 1512000 | 0 |  |  |  |  | 1512000 |  | 2017 | 프레스티지바이오 | 그린빌더스 | 2017-5-1493 | 1512000 | 0
V.D | R.V.D (STL) | D250 | EA | 8 | 28000 | 224000 | 0 |  |  |  |  | 224000 |  | 2017 | 프레스티지바이오 | 그린빌더스 | 2017-5-1493 | 224000 | 0
V.D | R.V.D (STL) | D200 | EA | 16 | 22400 | 358400 | 0 |  |  |  |  | 358400 |  | 2017 | 프레스티지바이오 | 그린빌더스 | 2017-5-1493 | 358400 | 0
SPIN_IN | SPIN-IN (STL) | D300 | EA | 49 | 3300 | 161700 | 0 |  |  |  |  | 161700 |  | 2017 | 프레스티지바이오 | 그린빌더스 | 2017-5-1493 | 161700 | 0
SPIN_IN | SPIN-IN (STL) | D250 | EA | 13 | 2800 | 36400 | 0 |  |  |  |  | 36400 |  | 2017 | 프레스티지바이오 | 그린빌더스 | 2017-5-1493 | 36400 | 0
SPIN_IN | SPIN-IN (STL) | D200 | EA | 21 | 2200 | 46200 | 0 |  |  |  |  | 46200 |  | 2017 | 프레스티지바이오 | 그린빌더스 | 2017-5-1493 | 46200 | 0
후렉시블호스 | FLEXIBLE (보온) | D300 | M | 150 | 6960 | 1044000 | 0 |  |  |  |  | 1044000 |  | 2017 | 프레스티지바이오 | 그린빌더스 | 2017-5-1493 | 1044000 | 0
후렉시블호스 | FLEXIBLE (보온) | D250 | M | 40 | 5800 | 232000 | 0 |  |  |  |  | 232000 |  | 2017 | 프레스티지바이오 | 그린빌더스 | 2017-5-1493 | 232000 | 0
후렉시블호스 | FLEXIBLE (보온) | D200 | M | 70 | 4640 | 324800 | 0 |  |  |  |  | 324800 |  | 2017 | 프레스티지바이오 | 그린빌더스 | 2017-5-1493 | 324800 | 0
STS_BAND | SUS BAND | D300 | EA | 98 | 850 | 83300 | 0 |  |  |  |  | 83300 |  | 2017 | 프레스티지바이오 | 그린빌더스 | 2017-5-1493 | 83300 | 0
STS_BAND | SUS BAND | D250 | EA | 26 | 750 | 19500 | 0 |  |  |  |  | 19500 |  | 2017 | 프레스티지바이오 | 그린빌더스 | 2017-5-1493 | 19500 | 0
STS_BAND | SUS BAND | D200 | EA | 42 | 650 | 27300 | 0 |  |  |  |  | 27300 |  | 2017 | 프레스티지바이오 | 그린빌더스 | 2017-5-1493 | 27300 | 0
삭제 | 외부덕트가대작업 | 0 | 식 | 1 | 1000000 | 1000000 | 0 |  |  |  |  | 1000000 |  | 2017 | 프레스티지바이오 | 그린빌더스 | 2017-5-1493 | 1000000 | 0
삭제 | 타공부위 마감 | 방화실란트/1.6T후레싱 | 식 | 1 | 700000 | 700000 | [5 empty] | 700000 |  | 2017 | 프레스티지바이오 | 그린빌더스 | 2017-5-1493 | 700000 | 0
삭제 | 덕트 크리닝 | 덕트내부 크리닝/랩마감 | 식 | 1 | 100000 | 100000 | 500000 | 500000 |  |  |  | 600000 |  | 2017 | 프레스티지바이오 | 그린빌더스 | 2017-5-1493 | 600000 | 0
삭제 | 노무비 | 덕트공 | 인 | 46 | 0 |  | 150000 | 6900000 |  |  |  | 6900000 |  | 2017 | 프레스티지바이오 | 그린빌더스 | 2017-5-1493 | 6900000 | 0
삭제 | 잡재료비 | 재료비의 3% | 식 | 1 | 1052868.6 | 1052868.6 | 0 |  |  |  |  | 1052868.6 |  | 2017 | 프레스티지바이오 | 그린빌더스 | 2017-5-1493 | 1052868.6 | 0
삭제 | 장비대여 | 0 | 식 | 1 | 1000000 | 1000000 | [5 empty] | 1000000 |  | 2017 | 프레스티지바이오 | 그린빌더스 | 2017-5-1493 | 1000000 | 0
삭제 | 폐기물처리비 | 0 | 식 | 1 | 500000 | 500000 | [5 empty] | 500000 |  | 2017 | 프레스티지바이오 | 그린빌더스 | 2017-5-1493 | 500000 | 0
삭제 | 운반비 | 0 | 식 | 1 | 500000 | 500000 | [5 empty] | 500000 |  | 2017 | 프레스티지바이오 | 그린빌더스 | 2017-5-1493 | 500000 | 0
삭제 | 공구손료 | 노무비의 3% | 식 | 1 |  |  | 1141571.52 | 1141571.52 |  |  |  | 1141571.52 |  | 2017 | 프레스티지바이오 | 그린빌더스 | 2017-5-1493 | 1141571.52 | 0
삭제_단가없음 | 각형기계식덕트제작설치 | 0.5T(#22) | ㎡ | 0 |  | 0 |  | 0 |  | 0 | 0 | 0 |  | 2017 | 프레스티지바이오 | 나래이엔씨 | 2017-5-1493 | 0 | 0
덕트 | 각형기계식덕트제작설치 | 0.6T(#24) | ㎡ | 241 | 12000 | 2892000 | 19200 | 4627200 | 1920 | 462720 | 33120 | 7981920 |  | 2017 | 프레스티지바이오 | 나래이엔씨 | 2017-5-1493 | 7981920 | 0
덕트 | 각형기계식덕트제작설치 | 0.8T(#26) | ㎡ | 356 | 14000 | 4984000 | 20400 | 7262400 | 2040 | 726240 | 36440 | 12972640 |  | 2017 | 프레스티지바이오 | 나래이엔씨 | 2017-5-1493 | 12972640 | 0
덕트 | 각형기계식덕트제작설치 | 1.0T(#28) | ㎡ | 383 | 16500 | 6319500 | 21600 | 8272800 | 2160 | 827280 | 40260 | 15419580 |  | 2017 | 프레스티지바이오 | 나래이엔씨 | 2017-5-1493 | 15419580 | 0
덕트케이싱 | 각형기계식덕트제작설치 | 캔싱0.5T | ㎡ | 192 | 12000 | 2304000 | 20400 | 3916800 | 2040 | 391680 | 34440 | 6612480 |  | 2017 | 프레스티지바이오 | 나래이엔씨 | 2017-5-1493 | 6612480 | 0
덕트클리닝 | 크리닝 및 랩핑 |  | ㎡ | 980 | 1000 | 980000 | 1000 | 980000 | 100 | 98000 | 2100 | 2058000 |  | 2017 | 프레스티지바이오 | 나래이엔씨 | 2017-5-1493 | 2058000 | 0
덕트_보온 | 아티론 보온 | 25T | ㎡ | 980 | 8000 | 7840000 | 4000 | 3920000 | 400 | 392000 | 12400 | 12152000 |  | 2017 | 프레스티지바이오 | 나래이엔씨 | 2017-5-1493 | 12152000 | 0
삭제 | 후랜지 보온 | 5T | ㎡ | 294 | 3000 | 882000 | 2500 | 735000 | 250 | 73500 | 5750 | 1690500 |  | 2017 | 프레스티지바이오 | 나래이엔씨 | 2017-5-1493 | 1690500 | 0
V.D | V.D (STEEL) | 600*400 | EA | 3 | 24000 | 72000 |  | 0 |  | 0 | 24000 | 72000 |  | 2017 | 프레스티지바이오 | 나래이엔씨 | 2017-5-1493 | 72000 | 0
V.D | V.D (STEEL) | 500*400 | EA | 2 | 20000 | 40000 |  | 0 |  | 0 | 20000 | 40000 |  | 2017 | 프레스티지바이오 | 나래이엔씨 | 2017-5-1493 | 40000 | 0
V.D | V.D (STEEL) | 500*300 | EA | 5 | 15000 | 75000 |  | 0 |  | 0 | 15000 | 75000 |  | 2017 | 프레스티지바이오 | 나래이엔씨 | 2017-5-1493 | 75000 | 0
V.D | V.D (STEEL) | 400*300 | EA | 5 | 14000 | 14000 |  | 0 |  | 0 | 14000 | 14000 |  | 2017 | 프레스티지바이오 | 나래이엔씨 | 2017-5-1493 | 14000 | 0
V.D | V.D (STEEL) | 300*300 | EA | 14 | 14000 | 196000 |  | 0 |  | 0 | 14000 | 196000 |  | 2017 | 프레스티지바이오 | 나래이엔씨 | 2017-5-1493 | 196000 | 0
F.D | F.D (STEEL) | 1000*600 | EA | 2 | 60000 | 120000 |  | 0 |  | 0 | 60000 | 120000 |  | 2017 | 프레스티지바이오 | 나래이엔씨 | 2017-5-1493 | 120000 | 0
F.D | F.D (STEEL) | 1000*500 | EA | 2 | 50000 | 100000 |  | 0 |  | 0 | 50000 | 100000 |  | 2017 | 프레스티지바이오 | 나래이엔씨 | 2017-5-1493 | 100000 | 0
F.D | F.D (STEEL) | 600*400 | EA | 4 | 24000 | 96000 |  | 0 |  | 0 | 24000 | 96000 |  | 2017 | 프레스티지바이오 | 나래이엔씨 | 2017-5-1493 | 96000 | 0
삭제 | A.D (STEEL) | 300*300 | EA | 8 | 9000 | 72000 |  | 0 |  | 0 | 9000 | 72000 |  | 2017 | 프레스티지바이오 | 나래이엔씨 | 2017-5-1493 | 72000 | 0
CHAMBER | SOUND CHAMBER | 1500*1300*800 | EA | 1 | 838000 | 838000 | 300000 | 300000 |  |  | 1138000 | 1138000 |  | 2017 | 프레스티지바이오 | 나래이엔씨 | 2017-5-1493 | 1138000 | 0
CHAMBER | SOUND CHAMBER | 900*700*600 | EA | 1 | 381600 | 381600 | 300000 | 300000 |  |  | 681600 | 681600 |  | 2017 | 프레스티지바이오 | 나래이엔씨 | 2017-5-1493 | 681600 | 0
STS_REGISTER | 레지스터 그릴 (STS) 프리내장 | 300*500 | EA | 3 | 127500 | 382500 | 10000 | 30000 |  |  | 137500 | 412500 |  | 2017 | 프레스티지바이오 | 나래이엔씨 | 2017-5-1493 | 412500 | 0
STS_REGISTER | 레지스터 그릴 (STS) 프리내장 | 200*400 | EA | 10 | 85000 | 850000 | 10000 | 100000 |  | 0 | 95000 | 950000 |  | 2017 | 프레스티지바이오 | 나래이엔씨 | 2017-5-1493 | 950000 | 0
H/B 설치 | HEPA FILTER UNIT 설치비(필터포함) | HEPA FILTER GEL TYPE:610*610*90T | EA | 7 | 사급자재 |  | 45000 | 315000 |  |  | 45000 | 315000 | 사급자재 | 2017 | 프레스티지바이오 | 나래이엔씨 | 2017-5-1493 | 315000 | 0
H/B 설치 | HEPA FILTER UNIT 설치비(필터포함) | HEPA FILTER GEL TYPE:610*305*90T | EA | 4 | 사급자재 |  | 45000 | 180000 |  |  | 45000 | 180000 | 사급자재 | 2017 | 프레스티지바이오 | 나래이엔씨 | 2017-5-1493 | 180000 | 0
H/B 설치 | HEPA FILTER UNIT 설치비(필터포함) | HEPA FILTER GEL TYPE:305*305*90T | EA | 5 | 사급자재 |  | 45000 | 225000 |  |  | 45000 | 225000 | 사급자재 | 2017 | 프레스티지바이오 | 나래이엔씨 | 2017-5-1493 | 225000 | 0
DIFFUSER | 디퓨셔(STEEL-분체도장) | 300Φ | EA | 32 | 20000 | 640000 | 10000 | 320000 |  |  | 30000 | 960000 |  | 2017 | 프레스티지바이오 | 나래이엔씨 | 2017-5-1493 | 960000 | 0
DIFFUSER | 디퓨셔(STEEL-분체도장) | 250Φ | EA | 9 | 15000 | 135000 | 10000 | 90000 |  |  | 25000 | 225000 |  | 2017 | 프레스티지바이오 | 나래이엔씨 | 2017-5-1493 | 225000 | 0
DIFFUSER | 디퓨셔(STEEL-분체도장) | 200Φ | EA | 16 | 8000 | 128000 | 10000 | 160000 |  |  | 18000 | 288000 |  | 2017 | 프레스티지바이오 | 나래이엔씨 | 2017-5-1493 | 288000 | 0
SPIN_IN | SPIN-IN | 300Φ | EA | 32 | 3000 | 96000 |  |  |  |  | 3000 | 96000 |  | 2017 | 프레스티지바이오 | 나래이엔씨 | 2017-5-1493 | 96000 | 0
SPIN_IN | SPIN-IN | 250Φ | EA | 16 | 2500 | 40000 |  |  |  |  | 2500 | 40000 |  | 2017 | 프레스티지바이오 | 나래이엔씨 | 2017-5-1493 | 40000 | 0
SPIN_IN | SPIN-IN | 200Φ | EA | 20 | 2000 | 40000 |  | 0 |  | 0 | 2000 | 40000 |  | 2017 | 프레스티지바이오 | 나래이엔씨 | 2017-5-1493 | 40000 | 0
SPIN_IN | SPIN-IN | 150Φ | EA | 5 | 1500 | 7500 |  | 0 |  | 0 | 1500 | 7500 |  | 2017 | 프레스티지바이오 | 나래이엔씨 | 2017-5-1493 | 7500 | 0
후렉시블호스 | 후렉시블(보온) | 300Φ | M | 80 | 6000 | 480000 |  |  |  |  | 6000 | 480000 |  | 2017 | 프레스티지바이오 | 나래이엔씨 | 2017-5-1493 | 480000 | 0
후렉시블호스 | 후렉시블(보온) | 250Φ | M | 40 | 5000 | 200000 |  |  |  |  | 5000 | 200000 |  | 2017 | 프레스티지바이오 | 나래이엔씨 | 2017-5-1493 | 200000 | 0
후렉시블호스 | 후렉시블(보온) | 200Φ | M | 50 | 4000 | 200000 |  | 0 |  | 0 | 4000 | 200000 |  | 2017 | 프레스티지바이오 | 나래이엔씨 | 2017-5-1493 | 200000 | 0
후렉시블호스 | 후렉시블(보온) | 150Φ | M | 13 | 3000 | 39000 |  | 0 |  | 0 | 3000 | 39000 |  | 2017 | 프레스티지바이오 | 나래이엔씨 | 2017-5-1493 | 39000 | 0
STS_BAND | SUS-BAND | 300Φ | EA | 64 | 600 | 38400 |  |  |  |  | 600 | 38400 |  | 2017 | 프레스티지바이오 | 나래이엔씨 | 2017-5-1493 | 38400 | 0
STS_BAND | SUS-BAND | 250Φ | EA | 32 | 550 | 17600 |  |  |  |  | 550 | 17600 |  | 2017 | 프레스티지바이오 | 나래이엔씨 | 2017-5-1493 | 17600 | 0
STS_BAND | SUS-BAND | 200Φ | EA | 40 | 500 | 20000 |  | 0 |  | 0 | 500 | 20000 |  | 2017 | 프레스티지바이오 | 나래이엔씨 | 2017-5-1493 | 20000 | 0
STS_BAND | SUS-BAND | 150Φ | EA | 10 | 450 | 4500 |  | 0 |  | 0 | 450 | 4500 |  | 2017 | 프레스티지바이오 | 나래이엔씨 | 2017-5-1493 | 4500 | 0
F.V.D | R.F.V.D (STEEL) | 300Φ | EA | 2 | 30000 | 60000 |  | 0 |  | 0 | 30000 | 60000 |  | 2017 | 프레스티지바이오 | 나래이엔씨 | 2017-5-1493 | 60000 | 0
F.V.D | R.F.V.D (STEEL) | 250Φ | EA | 2 | 25000 | 50000 |  | 0 |  | 0 | 25000 | 50000 |  | 2017 | 프레스티지바이오 | 나래이엔씨 | 2017-5-1493 | 50000 | 0
V.D | R.V.D (STEEL) | 200Φ | EA | 3 | 10000 | 30000 |  | 0 |  | 0 | 10000 | 30000 |  | 2017 | 프레스티지바이오 | 나래이엔씨 | 2017-5-1493 | 30000 | 0
삭제 | SUPPORT 제작, 설치 | 형강재(소음챔버용) | SET | 2 | 150000 | 300000 | 150000 | 300000 |  | 0 | 300000 | 600000 |  | 2017 | 프레스티지바이오 | 나래이엔씨 | 2017-5-1493 | 600000 | 0
삭제 | SUPPORT 제작, 설치 | 형강재(옥상 덕트용) | SET | 14 | 50000 | 700000 | 50000 | 700000 |  | 0 | 100000 | 1400000 |  | 2017 | 프레스티지바이오 | 나래이엔씨 | 2017-5-1493 | 1400000 | 0
STS_망 | STS 망 | #8 | ㎡ | 1 | 18000 | 18000 |  | 0 |  | 0 | 18000 | 18000 |  | 2017 | 프레스티지바이오 | 나래이엔씨 | 2017-5-1493 | 18000 | 0
캔버스 | 캔바스 |  | ㎡ | 4 | 18000 | 72000 |  | 0 |  | 0 | 18000 | 72000 |  | 2017 | 프레스티지바이오 | 나래이엔씨 | 2017-5-1493 | 72000 | 0
스파이럴덕트 | SPIRAL DUCT | 300Φ | m | 28 | 7600 | 212800 | 25000 | 700000 |  | 0 | 32600 | 912800 |  | 2017 | 프레스티지바이오 | 나래이엔씨 | 2017-5-1493 | 912800 | 0
스파이럴덕트 | SPIRAL DUCT | 250Φ | m | 32 | 6320 | 202240 | 20000 | 640000 |  | 0 | 26320 | 842240 |  | 2017 | 프레스티지바이오 | 나래이엔씨 | 2017-5-1493 | 842240 | 0
스파이럴덕트 | SPIRAL DUCT | 200Φ | m | 12 | 5040 | 60480 | 15000 | 180000 |  | 0 | 20040 | 240480 |  | 2017 | 프레스티지바이오 | 나래이엔씨 | 2017-5-1493 | 240480 | 0
스파이럴엘보 | ELBOW | 300Φ | ea | 10 | 10600 | 106000 |  | 0 |  | 0 | 10600 | 106000 |  | 2017 | 프레스티지바이오 | 나래이엔씨 | 2017-5-1493 | 106000 | 0
스파이럴엘보 | ELBOW | 250Φ | ea | 10 | 8800 | 88000 |  |  |  |  | 8800 | 88000 |  | 2017 | 프레스티지바이오 | 나래이엔씨 | 2017-5-1493 | 88000 | 0
스파이럴엘보 | ELBOW | 200Φ | ea | 6 | 7120 | 42720 |  |  |  |  | 7120 | 42720 |  | 2017 | 프레스티지바이오 | 나래이엔씨 | 2017-5-1493 | 42720 | 0
삭제 | Y-TEE | 300*200*200*200 | ea | 1 | 19040 | 19040 |  | 0 |  | 0 | 19040 | 19040 |  | 2017 | 프레스티지바이오 | 나래이엔씨 | 2017-5-1493 | 19040 | 0
스파이럴소켓 | SOCKET | 300Φ | ea | 7 | 2904 | 20328 |  | 0 |  | 0 | 2904 | 20328 |  | 2017 | 프레스티지바이오 | 나래이엔씨 | 2017-5-1493 | 20328 | 0
스파이럴소켓 | SOCKET | 250Φ | ea | 8 | 2240 | 17920 |  |  |  |  | 2240 | 17920 |  | 2017 | 프레스티지바이오 | 나래이엔씨 | 2017-5-1493 | 17920 | 0
스파이럴소켓 | SOCKET | 200Φ | ea | 3 | 1760 | 5280 |  |  |  |  | 1760 | 5280 |  | 2017 | 프레스티지바이오 | 나래이엔씨 | 2017-5-1493 | 5280 | 0
삭제 | HANGER | 300Φ | ea | 9 | 2800 | 25200 |  | 0 |  | 0 | 2800 | 25200 |  | 2017 | 프레스티지바이오 | 나래이엔씨 | 2017-5-1493 | 25200 | 0
삭제 | HANGER | 250Φ | ea | 10 | 2480 | 24800 |  |  |  |  | 2480 | 24800 |  | 2017 | 프레스티지바이오 | 나래이엔씨 | 2017-5-1493 | 24800 | 0
삭제 | HANGER | 200Φ | ea | 4 | 2320 | 9280 |  |  |  |  | 2320 | 9280 |  | 2017 | 프레스티지바이오 | 나래이엔씨 | 2017-5-1493 | 9280 | 0
삭제 | 집진기(Portable) 설치비 | 25cmm(620*620*1,380H) | EA | 1 | 사급자재 |  | 200000 | 200000 |  | 0 | 200000 | 200000 | 사급자재 | 2017 | 프레스티지바이오 | 나래이엔씨 | 2017-5-1493 | 200000 | 0
삭제 | 시로코팬(VELT TYPE) | 55cmm40mmaq1.5kw | ea | 1 | 도급자재 |  | 200000 | 200000 |  | 0 | 200000 | 200000 | 도급자재 | 2017 | 프레스티지바이오 | 나래이엔씨 | 2017-5-1493 | 200000 | 0
삭제 | 닥트 기밀시험 | MAIN 덕트 적용(AHU 2대분) | 대 | 2 |  | 0 | 500000 | 1000000 |  | 0 | 500000 | 1000000 |  | 2017 | 프레스티지바이오 | 나래이엔씨 | 2017-5-1493 | 1000000 | 0
삭제 | 운반비 | 덕트외 | LS | 1 |  | 0 |  | 0 | 2109600 | 2109600 | 2109600 | 2109600 |  | 2017 | 프레스티지바이오 | 나래이엔씨 | 2017-5-1493 | 2109600 | 0
삭제 | 장비사용료 | 고소작업대(6M용), 사다리차, 크레인외 | LS | 1 |  | 0 |  | 0 | 1875200 | 1875200 | 1875200 | 1875200 |  | 2017 | 프레스티지바이오 | 나래이엔씨 | 2017-5-1493 | 1875200 | 0
삭제 | 폐기물처리비 | 보온재외 | LS | 1 |  | 0 |  | 0 | 294000 | 294000 | 294000 | 294000 |  | 2017 | 프레스티지바이오 | 나래이엔씨 | 2017-5-1493 | 294000 | 0
삭제 | 소모잡자재비 | 자재비의 3% | LS | 1 | 1007661 | 1007661 |  | 0 |  | 0 | 1007661 | 1007661 |  | 2017 | 프레스티지바이오 | 나래이엔씨 | 2017-5-1493 | 1007661 | 0
삭제 | 공구손료 | 노무비의 3% | LS | 1 |  | 0 | 1069626 | 1069626 |  | 0 | 1069626 | 1069626 |  | 2017 | 프레스티지바이오 | 나래이엔씨 | 2017-5-1493 | 1069626 | 0
삭제_단가없음 | 각형기계식덕트제작설치 | 0.5T(#22) | ㎡ | 0 |  | 0 |  | 0 |  | 0 | 0 | 0 |  | 2017 | 프레스티지바이오 | 나래이엔씨 | 2017-5-1493 | 0 | 0
덕트 | 각형기계식덕트제작설치 | 0.6T(#24) | ㎡ | 189 | 12000 | 2268000 | 19200 | 3628800 | 1920 | 362880 | 33120 | 6259680 |  | 2017 | 프레스티지바이오 | 나래이엔씨 | 2017-5-1493 | 6259680 | 0
덕트 | 각형기계식덕트제작설치 | 0.8T(#26) | ㎡ | 255 | 14000 | 3570000 | 20400 | 5202000 | 2040 | 520200 | 36440 | 9292200 |  | 2017 | 프레스티지바이오 | 나래이엔씨 | 2017-5-1493 | 9292200 | 0
덕트 | 각형기계식덕트제작설치 | 1.0T(#28) | ㎡ | 375 | 16500 | 6187500 | 21600 | 8100000 | 2160 | 810000 | 40260 | 15097500 |  | 2017 | 프레스티지바이오 | 나래이엔씨 | 2017-5-1493 | 15097500 | 0
덕트케이싱 | 각형기계식덕트제작설치 | 캔싱0.5T | ㎡ | 119 | 12000 | 1428000 | 20400 | 2427600 | 2040 | 242760 | 34440 | 4098360 |  | 2017 | 프레스티지바이오 | 나래이엔씨 | 2017-5-1493 | 4098360 | 0
덕트클리닝 | 크리닝 및 랩핑 |  | ㎡ | 819 | 1000 | 819000 | 1000 | 819000 | 100 | 81900 | 2100 | 1719900 |  | 2017 | 프레스티지바이오 | 나래이엔씨 | 2017-5-1493 | 1719900 | 0
덕트_보온 | 아티론 보온 | 25T | ㎡ | 819 | 8000 | 6552000 | 4000 | 3276000 | 400 | 327600 | 12400 | 10155600 |  | 2017 | 프레스티지바이오 | 나래이엔씨 | 2017-5-1493 | 10155600 | 0
덕트_보온 | 후랜지 보온 | 5T | ㎡ | 246 | 3000 | 738000 | 2500 | 615000 | 250 | 61500 | 5750 | 1414500 |  | 2017 | 프레스티지바이오 | 나래이엔씨 | 2017-5-1493 | 1414500 | 0
V.D | V.D (STEEL) | 1200*600 | EA | 1 | 72000 | 72000 |  | 0 |  | 0 | 72000 | 72000 |  | 2017 | 프레스티지바이오 | 나래이엔씨 | 2017-5-1493 | 72000 | 0
V.D | V.D (STEEL) | 600*400 | EA | 2 | 24000 | 48000 |  | 0 |  | 0 | 24000 | 48000 |  | 2017 | 프레스티지바이오 | 나래이엔씨 | 2017-5-1493 | 48000 | 0
V.D | V.D (STEEL) | 600*300 | EA | 1 | 18000 | 18000 |  | 0 |  | 0 | 18000 | 18000 |  | 2017 | 프레스티지바이오 | 나래이엔씨 | 2017-5-1493 | 18000 | 0
V.D | V.D (STEEL) | 500*300 | EA | 7 | 15000 | 15000 |  | 0 |  | 0 | 15000 | 15000 |  | 2017 | 프레스티지바이오 | 나래이엔씨 | 2017-5-1493 | 15000 | 0
V.D | V.D (STEEL) | 400*300 | EA | 1 | 14000 | 14000 |  | 0 |  | 0 | 14000 | 14000 |  | 2017 | 프레스티지바이오 | 나래이엔씨 | 2017-5-1493 | 14000 | 0
V.D | V.D (STEEL) | 300*300 | EA | 33 | 14000 | 462000 |  | 0 |  | 0 | 14000 | 462000 |  | 2017 | 프레스티지바이오 | 나래이엔씨 | 2017-5-1493 | 462000 | 0
F.D | F.D (STEEL) | 1500*600 | EA | 2 | 90000 | 180000 |  | 0 |  | 0 | 90000 | 180000 |  | 2017 | 프레스티지바이오 | 나래이엔씨 | 2017-5-1493 | 180000 | 0
삭제 | A.D (STEEL) | 300*300 | EA | 2 | 9000 | 18000 |  | 0 |  | 0 | 9000 | 18000 |  | 2017 | 프레스티지바이오 | 나래이엔씨 | 2017-5-1493 | 18000 | 0
CHAMBER | SOUND CHAMBER | 1900*1700*800 | EA | 1 | 1222000 | 1222000 | 350000 | 350000 |  |  | 1572000 | 1572000 |  | 2017 | 프레스티지바이오 | 나래이엔씨 | 2017-5-1493 | 1572000 | 0
REGISTER | 레지스터 그릴 (A/L) | 400*600 | EA | 27 | 36000 | 972000 | 10000 | 270000 |  |  | 46000 | 1242000 |  | 2017 | 프레스티지바이오 | 나래이엔씨 | 2017-5-1493 | 1242000 | 0
DIFFUSER | 디퓨셔 노즐(stl-분체도장) | 300Φ | EA | 37 | 20000 | 740000 | 10000 | 370000 |  |  | 30000 | 1110000 |  | 2017 | 프레스티지바이오 | 나래이엔씨 | 2017-5-1493 | 1110000 | 0
DIFFUSER | 디퓨셔(STEEL-분체도장) | 300Φ | EA | 8 | 20000 | 160000 | 10000 | 80000 |  |  | 30000 | 240000 |  | 2017 | 프레스티지바이오 | 나래이엔씨 | 2017-5-1493 | 240000 | 0
DIFFUSER | 디퓨셔(STEEL-분체도장) | 250Φ | EA | 2 | 15000 | 30000 | 10000 | 20000 |  |  | 25000 | 50000 |  | 2017 | 프레스티지바이오 | 나래이엔씨 | 2017-5-1493 | 50000 | 0
DIFFUSER | 디퓨셔(STEEL-분체도장) | 200Φ | EA | 2 | 8000 | 16000 | 10000 | 20000 |  |  | 18000 | 36000 |  | 2017 | 프레스티지바이오 | 나래이엔씨 | 2017-5-1493 | 36000 | 0
SPIN_IN | SPIN-IN | 300Φ | EA | 45 | 3000 | 135000 |  |  |  |  | 3000 | 135000 |  | 2017 | 프레스티지바이오 | 나래이엔씨 | 2017-5-1493 | 135000 | 0
SPIN_IN | SPIN-IN | 250Φ | EA | 2 | 2500 | 5000 |  |  |  |  | 2500 | 5000 |  | 2017 | 프레스티지바이오 | 나래이엔씨 | 2017-5-1493 | 5000 | 0
SPIN_IN | SPIN-IN | 200Φ | EA | 2 | 2000 | 4000 |  | 0 |  | 0 | 2000 | 4000 |  | 2017 | 프레스티지바이오 | 나래이엔씨 | 2017-5-1493 | 4000 | 0
후렉시블호스 | 후렉시블(보온) | 300Φ | M | 113 | 6000 | 678000 |  |  |  |  | 6000 | 678000 |  | 2017 | 프레스티지바이오 | 나래이엔씨 | 2017-5-1493 | 678000 | 0
후렉시블호스 | 후렉시블(보온) | 250Φ | M | 5 | 5000 | 25000 |  |  |  |  | 5000 | 25000 |  | 2017 | 프레스티지바이오 | 나래이엔씨 | 2017-5-1493 | 25000 | 0
후렉시블호스 | 후렉시블(보온) | 200Φ | M | 5 | 4000 | 20000 |  | 0 |  | 0 | 4000 | 20000 |  | 2017 | 프레스티지바이오 | 나래이엔씨 | 2017-5-1493 | 20000 | 0
STS_BAND | SUS-BAND | 300Φ | EA | 90 | 600 | 54000 |  |  |  |  | 600 | 54000 |  | 2017 | 프레스티지바이오 | 나래이엔씨 | 2017-5-1493 | 54000 | 0
STS_BAND | SUS-BAND | 250Φ | EA | 4 | 550 | 2200 |  |  |  |  | 550 | 2200 |  | 2017 | 프레스티지바이오 | 나래이엔씨 | 2017-5-1493 | 2200 | 0
STS_BAND | SUS-BAND | 200Φ | EA | 4 | 500 | 2000 |  | 0 |  | 0 | 500 | 2000 |  | 2017 | 프레스티지바이오 | 나래이엔씨 | 2017-5-1493 | 2000 | 0
삭제 | SUPPORT 제작, 설치 | 형강재(소음챔버용) | SET | 1 | 150000 | 150000 | 150000 | 150000 |  | 0 | 300000 | 300000 |  | 2017 | 프레스티지바이오 | 나래이엔씨 | 2017-5-1493 | 300000 | 0
삭제 | SUPPORT 제작, 설치 | 형강재(옥상 덕트용) | SET | 7 | 50000 | 350000 | 50000 | 350000 |  | 0 | 100000 | 700000 |  | 2017 | 프레스티지바이오 | 나래이엔씨 | 2017-5-1493 | 700000 | 0
캔버스 | 캔바스 |  | ㎡ | 2 | 18000 | 36000 |  | 0 |  | 0 | 18000 | 36000 |  | 2017 | 프레스티지바이오 | 나래이엔씨 | 2017-5-1493 | 36000 | 0
삭제 | 닥트 기밀시험 | MAIN 덕트 적용(AHU 1대분) | 대 | 1 |  | 0 | 500000 | 500000 |  | 0 | 500000 | 500000 |  | 2017 | 프레스티지바이오 | 나래이엔씨 | 2017-5-1493 | 500000 | 0
삭제 | 운반비 | 덕트외 | LS | 1 |  | 0 |  | 0 | 1688400 | 1688400 | 1688400 | 1688400 |  | 2017 | 프레스티지바이오 | 나래이엔씨 | 2017-5-1493 | 1688400 | 0
삭제 | 장비사용료 | 고소작업대(12M용), 사다리차외 | LS | 1 |  | 0 |  | 0 | 1876000 | 1876000 | 1876000 | 1876000 |  | 2017 | 프레스티지바이오 | 나래이엔씨 | 2017-5-1493 | 1876000 | 0
삭제 | 폐기물처리비 | 보온재외 | LS | 1 |  | 0 |  | 0 | 245700 | 245700 | 245700 | 245700 |  | 2017 | 프레스티지바이오 | 나래이엔씨 | 2017-5-1493 | 245700 | 0
삭제 | 소모잡자재비 | 자재비의 3% | LS | 1 | 809721 | 809721 |  | 0 |  | 0 | 809721 | 809721 |  | 2017 | 프레스티지바이오 | 나래이엔씨 | 2017-5-1493 | 809721 | 0
삭제 | 공구손료 | 노무비의 3% | LS | 1 |  | 0 | 785352 | 785352 |  | 0 | 785352 | 785352 |  | 2017 | 프레스티지바이오 | 나래이엔씨 | 2017-5-1493 | 785352 | 0
삭제_단가없음 | 각형기계식덕트제작설치 | 0.5T(#22) | ㎡ | 0 |  | 0 |  | 0 |  | 0 | 0 | 0 |  | 2017 | 프레스티지바이오 | 나래이엔씨 | 2017-5-1493 | 0 | 0
덕트 | 각형기계식덕트제작설치 | 0.6T(#24) | ㎡ | 818 | 12000 | 9816000 | 19200 | 15705600 | 1920 | 1570560 | 33120 | 27092160 |  | 2017 | 프레스티지바이오 | 나래이엔씨 | 2017-5-1493 | 27092160 | 0
덕트 | 각형기계식덕트제작설치 | 0.8T(#26) | ㎡ | 1120 | 14000 | 15680000 | 20400 | 22848000 | 2040 | 2284800 | 36440 | 40812800 |  | 2017 | 프레스티지바이오 | 나래이엔씨 | 2017-5-1493 | 40812800 | 0
덕트 | 각형기계식덕트제작설치 | 1.0T(#28) | ㎡ | 1759 | 16500 | 29023500 | 21600 | 37994400 | 2160 | 3799440 | 40260 | 70817340 |  | 2017 | 프레스티지바이오 | 나래이엔씨 | 2017-5-1493 | 70817340 | 0
덕트케이싱 | 각형기계식덕트제작설치 | 캔싱0.5T | ㎡ | 568 | 12000 | 6816000 | 20400 | 11587200 | 2040 | 1158720 | 34440 | 19561920 |  | 2017 | 프레스티지바이오 | 나래이엔씨 | 2017-5-1493 | 19561920 | 0
덕트클리닝 | 크리닝 및 랩핑 |  | ㎡ | 3697 | 1000 | 3697000 | 1000 | 3697000 | 100 | 369700 | 2100 | 7763700 |  | 2017 | 프레스티지바이오 | 나래이엔씨 | 2017-5-1493 | 7763700 | 0
덕트_보온 | 아티론 보온 | 25T | ㎡ | 3697 | 8000 | 29576000 | 4000 | 14788000 | 400 | 1478800 | 12400 | 45842800 |  | 2017 | 프레스티지바이오 | 나래이엔씨 | 2017-5-1493 | 45842800 | 0
덕트_보온 | 후랜지 보온 | 5T | ㎡ | 1109 | 3000 | 3327000 | 2500 | 2772500 | 250 | 277250 | 5750 | 6376750 |  | 2017 | 프레스티지바이오 | 나래이엔씨 | 2017-5-1493 | 6376750 | 0
V.D | V.D (STEEL) | 1000*500 | EA | 3 | 50000 | 150000 |  | 0 |  | 0 | 50000 | 150000 |  | 2017 | 프레스티지바이오 | 나래이엔씨 | 2017-5-1493 | 150000 | 0
V.D | V.D (STEEL) | 900*500 | EA | 3 | 45000 | 135000 |  | 0 |  | 0 | 45000 | 135000 |  | 2017 | 프레스티지바이오 | 나래이엔씨 | 2017-5-1493 | 135000 | 0
V.D | V.D (STEEL) | 900*400 | EA | 1 | 36000 | 36000 |  | 0 |  | 0 | 36000 | 36000 |  | 2017 | 프레스티지바이오 | 나래이엔씨 | 2017-5-1493 | 36000 | 0
V.D | V.D (STEEL) | 800*400 | EA | 2 | 32000 | 64000 |  | 0 |  | 0 | 32000 | 64000 |  | 2017 | 프레스티지바이오 | 나래이엔씨 | 2017-5-1493 | 64000 | 0
V.D | V.D (STEEL) | 800*300 | EA | 1 | 24000 | 24000 |  | 0 |  | 0 | 24000 | 24000 |  | 2017 | 프레스티지바이오 | 나래이엔씨 | 2017-5-1493 | 24000 | 0
V.D | V.D (STEEL) | 700*400 | EA | 2 | 28000 | 56000 |  | 0 |  | 0 | 28000 | 56000 |  | 2017 | 프레스티지바이오 | 나래이엔씨 | 2017-5-1493 | 56000 | 0
V.D | V.D (STEEL) | 700*300 | EA | 1 | 21000 | 21000 |  | 0 |  | 0 | 21000 | 21000 |  | 2017 | 프레스티지바이오 | 나래이엔씨 | 2017-5-1493 | 21000 | 0
V.D | V.D (STEEL) | 600*400 | EA | 3 | 24000 | 72000 |  | 0 |  | 0 | 24000 | 72000 |  | 2017 | 프레스티지바이오 | 나래이엔씨 | 2017-5-1493 | 72000 | 0
V.D | V.D (STEEL) | 600*300 | EA | 4 | 18000 | 72000 |  | 0 |  | 0 | 18000 | 72000 |  | 2017 | 프레스티지바이오 | 나래이엔씨 | 2017-5-1493 | 72000 | 0
V.D | V.D (STEEL) | 500*400 | EA | 2 | 20000 | 40000 |  | 0 |  | 0 | 20000 | 40000 |  | 2017 | 프레스티지바이오 | 나래이엔씨 | 2017-5-1493 | 40000 | 0
V.D | V.D (STEEL) | 500*300 | EA | 16 | 15000 | 240000 |  | 0 |  | 0 | 15000 | 240000 |  | 2017 | 프레스티지바이오 | 나래이엔씨 | 2017-5-1493 | 240000 | 0
V.D | V.D (STEEL) | 400*300 | EA | 34 | 14000 | 476000 |  | 0 |  | 0 | 14000 | 476000 |  | 2017 | 프레스티지바이오 | 나래이엔씨 | 2017-5-1493 | 476000 | 0
V.D | V.D (STEEL) | 300*300 | EA | 29 | 14000 | 406000 |  | 0 |  | 0 | 14000 | 406000 |  | 2017 | 프레스티지바이오 | 나래이엔씨 | 2017-5-1493 | 406000 | 0
V.D | V.D (STEEL) | 500*200 | EA | 57 | 14000 | 798000 |  | 0 |  | 0 | 14000 | 798000 |  | 2017 | 프레스티지바이오 | 나래이엔씨 | 2017-5-1493 | 798000 | 0
V.D | V.D (STEEL) | 400*200 | EA | 14 | 14000 | 196000 |  | 0 |  | 0 | 14000 | 196000 |  | 2017 | 프레스티지바이오 | 나래이엔씨 | 2017-5-1493 | 196000 | 0
V.D | V.D (STEEL) | 300*200 | EA | 32 | 14000 | 14000 |  | 0 |  | 0 | 14000 | 14000 |  | 2017 | 프레스티지바이오 | 나래이엔씨 | 2017-5-1493 | 14000 | 0
F.D | F.D (STEEL) | 1200*500 | EA | 2 | 60000 | 120000 |  | 0 |  | 0 | 60000 | 120000 |  | 2017 | 프레스티지바이오 | 나래이엔씨 | 2017-5-1493 | 120000 | 0
F.D | F.D (STEEL) | 1100*600 | EA | 2 | 66000 | 132000 |  | 0 |  | 0 | 66000 | 132000 |  | 2017 | 프레스티지바이오 | 나래이엔씨 | 2017-5-1493 | 132000 | 0
F.D | F.D (STEEL) | 1100*500 | EA | 4 | 55000 | 220000 |  | 0 |  | 0 | 55000 | 220000 |  | 2017 | 프레스티지바이오 | 나래이엔씨 | 2017-5-1493 | 220000 | 0
F.D | F.D (STEEL) | 1000*500 | EA | 2 | 50000 | 100000 |  | 0 |  | 0 | 50000 | 100000 |  | 2017 | 프레스티지바이오 | 나래이엔씨 | 2017-5-1493 | 100000 | 0
F.D | F.D (STEEL) | 900*400 | EA | 2 | 36000 | 72000 |  | 0 |  | 0 | 36000 | 72000 |  | 2017 | 프레스티지바이오 | 나래이엔씨 | 2017-5-1493 | 72000 | 0
F.D | F.D (STEEL) | 800*500 | EA | 2 | 40000 | 80000 |  | 0 |  | 0 | 40000 | 80000 |  | 2017 | 프레스티지바이오 | 나래이엔씨 | 2017-5-1493 | 80000 | 0
F.D | F.D (STEEL) | 600*400 | EA | 2 | 24000 | 48000 |  | 0 |  | 0 | 24000 | 48000 |  | 2017 | 프레스티지바이오 | 나래이엔씨 | 2017-5-1493 | 48000 | 0
F.D | F.D (STEEL) | 500*300 | EA | 3 | 15000 | 45000 |  | 0 |  | 0 | 15000 | 45000 |  | 2017 | 프레스티지바이오 | 나래이엔씨 | 2017-5-1493 | 45000 | 0
F.D | F.D (STEEL) | 400*300 | EA | 3 | 14000 | 42000 |  | 0 |  | 0 | 14000 | 42000 |  | 2017 | 프레스티지바이오 | 나래이엔씨 | 2017-5-1493 | 42000 | 0
F.D | F.D (STEEL) | 300*300 | EA | 2 | 14000 | 28000 |  | 0 |  | 0 | 14000 | 28000 |  | 2017 | 프레스티지바이오 | 나래이엔씨 | 2017-5-1493 | 28000 | 0
삭제 | A.D (STEEL) | 300*300 | EA | 24 | 9000 | 216000 |  | 0 |  | 0 | 9000 | 216000 |  | 2017 | 프레스티지바이오 | 나래이엔씨 | 2017-5-1493 | 216000 | 0
CHAMBER | SOUND CHAMBER | 2800*1300*700 | EA | 1 | 1302000 | 1302000 | 350000 | 350000 |  |  | 1652000 | 1652000 |  | 2017 | 프레스티지바이오 | 나래이엔씨 | 2017-5-1493 | 1652000 | 0
CHAMBER | SOUND CHAMBER | 1600*1400*800 | EA | 1 | 928000 | 928000 | 300000 | 300000 |  |  | 1228000 | 1228000 |  | 2017 | 프레스티지바이오 | 나래이엔씨 | 2017-5-1493 | 1228000 | 0
CHAMBER | SOUND CHAMBER | 1400*1200*700 | EA | 1 | 700000 | 700000 | 300000 | 300000 |  |  | 1000000 | 1000000 |  | 2017 | 프레스티지바이오 | 나래이엔씨 | 2017-5-1493 | 1000000 | 0
CHAMBER | SOUND CHAMBER | 1200*1000*600 | EA | 1 | 504000 | 504000 | 300000 | 300000 |  |  | 804000 | 804000 |  | 2017 | 프레스티지바이오 | 나래이엔씨 | 2017-5-1493 | 804000 | 0
CHAMBER | SOUND CHAMBER | 1500*1300*700 | EA | 2 | 782000 | 1564000 | 300000 | 600000 |  |  | 1082000 | 2164000 |  | 2017 | 프레스티지바이오 | 나래이엔씨 | 2017-5-1493 | 2164000 | 0
STS_REGISTER | 레지스터 그릴 (STS) 프리내장 | 400*600 | EA | 57 | 204000 | 11628000 | 10000 | 570000 |  |  | 214000 | 12198000 |  | 2017 | 프레스티지바이오 | 나래이엔씨 | 2017-5-1493 | 12198000 | 0
STS_REGISTER | 레지스터 그릴 (STS) 프리내장 | 300*500 | EA | 3 | 127500 | 382500 | 10000 | 30000 |  |  | 137500 | 412500 |  | 2017 | 프레스티지바이오 | 나래이엔씨 | 2017-5-1493 | 412500 | 0
STS_REGISTER | 레지스터 그릴 (STS) 프리내장 | 300*400 | EA | 11 | 85000 | 935000 | 10000 | 110000 |  |  | 95000 | 1045000 |  | 2017 | 프레스티지바이오 | 나래이엔씨 | 2017-5-1493 | 1045000 | 0
STS_REGISTER | 레지스터 그릴 (STS) 프리내장 | 200*300 | EA | 32 | 85000 | 2720000 | 10000 | 320000 |  | 0 | 95000 | 3040000 |  | 2017 | 프레스티지바이오 | 나래이엔씨 | 2017-5-1493 | 3040000 | 0
삭제_단가없음 | HEPA FILTER UNIT 설치비(필터포함) | HEPA FILTER GEL TYPE:610*610*90T | EA | 79 | 사급자재 | [5 empty] | 0 | 0 | 사급자재 | 2017 | 프레스티지바이오 | 나래이엔씨 | 2017-5-1493 | 0 | 0
삭제_단가없음 | HEPA FILTER UNIT 설치비(필터포함) | HEPA FILTER GEL TYPE:610*305*90T | EA | 19 | 사급자재 | [5 empty] | 0 | 0 | 사급자재 | 2017 | 프레스티지바이오 | 나래이엔씨 | 2017-5-1493 | 0 | 0
삭제_단가없음 | HEPA FILTER UNIT 설치비(필터포함) | HEPA FILTER GEL TYPE:305*305*90T | EA | 8 | 사급자재 | [5 empty] | 0 | 0 | 사급자재 | 2017 | 프레스티지바이오 | 나래이엔씨 | 2017-5-1493 | 0 | 0
DIFFUSER | 디퓨셔(STEEL-분체도장) | 300Φ | EA | 45 | 20000 | 900000 | 10000 | 450000 |  |  | 30000 | 1350000 |  | 2017 | 프레스티지바이오 | 나래이엔씨 | 2017-5-1493 | 1350000 | 0
DIFFUSER | 디퓨셔(STEEL-분체도장) | 250Φ | EA | 5 | 15000 | 75000 | 10000 | 50000 |  |  | 25000 | 125000 |  | 2017 | 프레스티지바이오 | 나래이엔씨 | 2017-5-1493 | 125000 | 0
DIFFUSER | 디퓨셔(STEEL-분체도장) | 200Φ | EA | 4 | 8000 | 32000 | 10000 | 40000 |  |  | 18000 | 72000 |  | 2017 | 프레스티지바이오 | 나래이엔씨 | 2017-5-1493 | 72000 | 0
SPIN_IN | SPIN-IN | 300Φ | EA | 45 | 3000 | 135000 |  |  |  |  | 3000 | 135000 |  | 2017 | 프레스티지바이오 | 나래이엔씨 | 2017-5-1493 | 135000 | 0
SPIN_IN | SPIN-IN | 250Φ | EA | 84 | 2500 | 210000 |  |  |  |  | 2500 | 210000 |  | 2017 | 프레스티지바이오 | 나래이엔씨 | 2017-5-1493 | 210000 | 0
SPIN_IN | SPIN-IN | 200Φ | EA | 23 | 2000 | 46000 |  | 0 |  | 0 | 2000 | 46000 |  | 2017 | 프레스티지바이오 | 나래이엔씨 | 2017-5-1493 | 46000 | 0
SPIN_IN | SPIN-IN | 150Φ | EA | 8 | 1500 | 12000 |  | 0 |  | 0 | 1500 | 12000 |  | 2017 | 프레스티지바이오 | 나래이엔씨 | 2017-5-1493 | 12000 | 0
후렉시블호스 | 후렉시블(보온) | 300Φ | M | 113 | 6000 | 678000 |  |  |  |  | 6000 | 678000 |  | 2017 | 프레스티지바이오 | 나래이엔씨 | 2017-5-1493 | 678000 | 0
후렉시블호스 | 후렉시블(보온) | 250Φ | M | 210 | 5000 | 1050000 |  |  |  |  | 5000 | 1050000 |  | 2017 | 프레스티지바이오 | 나래이엔씨 | 2017-5-1493 | 1050000 | 0
후렉시블호스 | 후렉시블(보온) | 200Φ | M | 58 | 4000 | 232000 |  | 0 |  | 0 | 4000 | 232000 |  | 2017 | 프레스티지바이오 | 나래이엔씨 | 2017-5-1493 | 232000 | 0
후렉시블호스 | 후렉시블(보온) | 150Φ | M | 20 | 3000 | 60000 |  | 0 |  | 0 | 3000 | 60000 |  | 2017 | 프레스티지바이오 | 나래이엔씨 | 2017-5-1493 | 60000 | 0
STS_BAND | SUS-BAND | 300Φ | EA | 90 | 600 | 54000 |  |  |  |  | 600 | 54000 |  | 2017 | 프레스티지바이오 | 나래이엔씨 | 2017-5-1493 | 54000 | 0
STS_BAND | SUS-BAND | 250Φ | EA | 168 | 550 | 92400 |  |  |  |  | 550 | 92400 |  | 2017 | 프레스티지바이오 | 나래이엔씨 | 2017-5-1493 | 92400 | 0
STS_BAND | SUS-BAND | 200Φ | EA | 46 | 500 | 23000 |  | 0 |  | 0 | 500 | 23000 |  | 2017 | 프레스티지바이오 | 나래이엔씨 | 2017-5-1493 | 23000 | 0
STS_BAND | SUS-BAND | 150Φ | EA | 16 | 450 | 7200 |  | 0 |  | 0 | 450 | 7200 |  | 2017 | 프레스티지바이오 | 나래이엔씨 | 2017-5-1493 | 7200 | 0
F.V.D | R.F.V.D (STEEL) | 300Φ | EA | 1 | 30000 | 30000 |  | 0 |  | 0 | 30000 | 30000 |  | 2017 | 프레스티지바이오 | 나래이엔씨 | 2017-5-1493 | 30000 | 0
V.D | R.V.D (STEEL) | 200Φ | EA | 3 | 10000 | 30000 |  | 0 |  | 0 | 10000 | 30000 |  | 2017 | 프레스티지바이오 | 나래이엔씨 | 2017-5-1493 | 30000 | 0
삭제 | SUPPORT 제작, 설치 | 형강재(소음챔버용) | SET | 6 | 150000 | 900000 | 150000 | 900000 |  | 0 | 300000 | 1800000 |  | 2017 | 프레스티지바이오 | 나래이엔씨 | 2017-5-1493 | 1800000 | 0
삭제 | SUPPORT 제작, 설치 | 형강재(옥상 덕트용) | SET | 36 | 50000 | 1800000 | 50000 | 1800000 |  | 0 | 100000 | 3600000 |  | 2017 | 프레스티지바이오 | 나래이엔씨 | 2017-5-1493 | 3600000 | 0
STS_망 | STS 망 | #8 | ㎡ | 1 | 18000 | 18000 |  | 0 |  | 0 | 18000 | 18000 |  | 2017 | 프레스티지바이오 | 나래이엔씨 | 2017-5-1493 | 18000 | 0
캔버스 | 캔바스 |  | ㎡ | 12 | 18000 | 216000 |  | 0 |  | 0 | 18000 | 216000 |  | 2017 | 프레스티지바이오 | 나래이엔씨 | 2017-5-1493 | 216000 | 0
스파이럴덕트 | SPIRAL DUCT | 300Φ | m | 40 | 7600 | 304000 | 25000 | 1000000 |  | 0 | 32600 | 1304000 |  | 2017 | 프레스티지바이오 | 나래이엔씨 | 2017-5-1493 | 1304000 | 0
스파이럴덕트 | SPIRAL DUCT | 200Φ | m | 16 | 5040 | 80640 | 15000 | 240000 |  | 0 | 20040 | 320640 |  | 2017 | 프레스티지바이오 | 나래이엔씨 | 2017-5-1493 | 320640 | 0
스파이럴엘보 | ELBOW | 300Φ | ea | 10 | 10600 | 106000 |  | 0 |  | 0 | 10600 | 106000 |  | 2017 | 프레스티지바이오 | 나래이엔씨 | 2017-5-1493 | 106000 | 0
스파이럴엘보 | ELBOW | 200Φ | ea | 6 | 7120 | 42720 |  |  |  |  | 7120 | 42720 |  | 2017 | 프레스티지바이오 | 나래이엔씨 | 2017-5-1493 | 42720 | 0
삭제 | Y-TEE | 300*300*200 | ea | 2 | 19040 | 38080 |  | 0 |  | 0 | 19040 | 38080 |  | 2017 | 프레스티지바이오 | 나래이엔씨 | 2017-5-1493 | 38080 | 0
스파이럴소켓 | SOCKET | 300Φ | ea | 10 | 2904 | 29040 |  | 0 |  | 0 | 2904 | 29040 |  | 2017 | 프레스티지바이오 | 나래이엔씨 | 2017-5-1493 | 29040 | 0
스파이럴소켓 | SOCKET | 200Φ | ea | 3 | 1760 | 5280 |  |  |  |  | 1760 | 5280 |  | 2017 | 프레스티지바이오 | 나래이엔씨 | 2017-5-1493 | 5280 | 0
삭제 | HANGER | 300Φ | ea | 13 | 2800 | 36400 |  | 0 |  | 0 | 2800 | 36400 |  | 2017 | 프레스티지바이오 | 나래이엔씨 | 2017-5-1493 | 36400 | 0
삭제 | HANGER | 200Φ | ea | 5 | 2320 | 11600 |  |  |  |  | 2320 | 11600 |  | 2017 | 프레스티지바이오 | 나래이엔씨 | 2017-5-1493 | 11600 | 0
삭제 | 집진기(Portable) 설치비 | 25cmm(620*620*1,380H) | EA | 1 | 사급자재 |  | 200000 | 200000 |  | 0 | 200000 | 200000 | 사급자재 | 2017 | 프레스티지바이오 | 나래이엔씨 | 2017-5-1493 | 200000 | 0
삭제 | 닥트 기밀시험 | MAIN 덕트 적용(AHU 6대분) | 대 | 6 |  | 0 | 500000 | 3000000 |  | 0 | 500000 | 3000000 |  | 2017 | 프레스티지바이오 | 나래이엔씨 | 2017-5-1493 | 3000000 | 0
삭제 | 운반비 | 덕트외 | LS | 1 |  | 0 |  | 0 | 7677000 | 7677000 | 7677000 | 7677000 |  | 2017 | 프레스티지바이오 | 나래이엔씨 | 2017-5-1493 | 7677000 | 0
삭제 | 장비사용료 | 고소작업대(6M용), 사다리차, 크레인외 | LS | 1 |  | 0 |  | 0 | 5118000 | 5118000 | 5118000 | 5118000 |  | 2017 | 프레스티지바이오 | 나래이엔씨 | 2017-5-1493 | 5118000 | 0
삭제 | 폐기물처리비 | 보온재외 | LS | 1 |  | 0 |  | 0 | 1109100 | 1109100 | 1109100 | 1109100 |  | 2017 | 프레스티지바이오 | 나래이엔씨 | 2017-5-1493 | 1109100 | 0
삭제 | 소모잡자재비 | 자재비의 3% | LS | 1 | 3892691 | 3892691 |  | 0 |  | 0 | 3892691 | 3892691 |  | 2017 | 프레스티지바이오 | 나래이엔씨 | 2017-5-1493 | 3892691 | 0
삭제 | 공구손료 | 노무비의 3% | LS | 1 |  | 0 | 3598581 | 3598581 |  | 0 | 3598581 | 3598581 |  | 2017 | 프레스티지바이오 | 나래이엔씨 | 2017-5-1493 | 3598581 | 0
삭제 | 옥상 바닥 방화 마감 공사 (3000L x 1000W) | 형강재, 철판(1.6T), 방화실란트외 | 개소 | 8 | 125000 | 1000000 | 125000 | 1000000 |  | 0 | 250000 | 2000000 |  | 2017 | 프레스티지바이오 | 나래이엔씨 | 2017-5-1493 | 2000000 | 0
삭제 | 현장사무실 개설 및 현장관리자 상주 | 3개월 기준함(2월, 3월, 4월 적용) | 개월 | 3 | 0 | 0 | 4000000 | 12000000 |  |  | 4000000 | 12000000 |  | 2017 | 프레스티지바이오 | 나래이엔씨 | 2017-5-1493 | 12000000 | 0
삭제 | 안전 담당자 | 4개월 기준함 | 개월 | 4 |  | 0 | 2500000 | 10000000 |  | 0 | 2500000 | 10000000 |  | 2017 | 프레스티지바이오 | 나래이엔씨 | 2017-5-1493 | 10000000 | 0
삭제 | 현장내 덕트 SHOP장 설치(크리닝 및 랩핑) | 가설 천막으로 SHOP장 설치 | 식 | 1 |  | 0 | 1000000 | 1000000 |  | 0 | 1000000 | 1000000 |  | 2017 | 프레스티지바이오 | 나래이엔씨 | 2017-5-1493 | 1000000 | 0
덕트 | 기계식덕트제작-각형 | #26 (0.5t) | m2 | 514 | 13580 | 6980120 | [5 empty] | 6980120 |  | 2017 | HB 테크놀러지 | 다온 | 2017-5-1670 | 6980120 | 0
덕트 | 기계식덕트제작-각형 | #24 (0.6t) | m2 | 777 | 14880 | 11561760 | [5 empty] | 11561760 |  | 2017 | HB 테크놀러지 | 다온 | 2017-5-1670 | 11561760 | 0
덕트 | 기계식덕트제작-각형 | #22 (0.8t) | m2 | 1776 | 17840 | 31683840 | [5 empty] | 31683840 |  | 2017 | HB 테크놀러지 | 다온 | 2017-5-1670 | 31683840 | 0
덕트 | 기계식덕트제작-각형 | #20 (1.0t) | m2 | 98 | 20950 | 2053100 | [5 empty] | 2053100 |  | 2017 | HB 테크놀러지 | 다온 | 2017-5-1670 | 2053100 | 0
삭제 | 잡자재비 | 주자재의3% | 식 | 1 | 1568364.6 | 1568364.6 | [5 empty] | 1568364.6 |  | 2017 | HB 테크놀러지 | 다온 | 2017-5-1670 | 1568364.6 | 0
덕트_보온 | 발포폴리에틸렌보온재 | 25 THK. | m2 | 3165 | 10400 | 32916000 | [5 empty] | 32916000 |  | 2017 | HB 테크놀러지 | 다온 | 2017-5-1670 | 32916000 | 0
V.D | VOLUME DAMPER(V.D) - 수동 Handle 포함 | 450 x 400 | EA | 20 | 18000 | 360000 | [5 empty] | 360000 |  | 2017 | HB 테크놀러지 | 다온 | 2017-5-1670 | 360000 | 0
V.D | VOLUME DAMPER(V.D) - 수동 Handle 포함 | 1400 x 700 | EA | 1 | 98000 | 98000 | [5 empty] | 98000 |  | 2017 | HB 테크놀러지 | 다온 | 2017-5-1670 | 98000 | 0
V.D | VOLUME DAMPER(V.D) - 수동 Handle 포함 | 500 x 350 | EA | 1 | 17500 | 17500 | [5 empty] | 17500 |  | 2017 | HB 테크놀러지 | 다온 | 2017-5-1670 | 17500 | 0
V.D | VOLUME DAMPER(V.D) - 수동 Handle 포함 | 400 x 300 | EA | 1 | 15000 | 15000 | [5 empty] | 15000 |  | 2017 | HB 테크놀러지 | 다온 | 2017-5-1670 | 15000 | 0
V.D | VOLUME DAMPER(V.D) - 수동 Handle 포함 | 1600 x 700 | EA | 1 | 112000 | 112000 | [5 empty] | 112000 |  | 2017 | HB 테크놀러지 | 다온 | 2017-5-1670 | 112000 | 0
V.D | VOLUME DAMPER(V.D) - 수동 Handle 포함 | 1300 x 700 | EA | 1 | 91000 | 91000 | [5 empty] | 91000 |  | 2017 | HB 테크놀러지 | 다온 | 2017-5-1670 | 91000 | 0
V.D | VOLUME DAMPER(V.D) - 수동 Handle 포함 | 400 x 400 | EA | 4 | 16000 | 64000 | [5 empty] | 64000 |  | 2017 | HB 테크놀러지 | 다온 | 2017-5-1670 | 64000 | 0
V.D | VOLUME DAMPER(V.D) - 수동 Handle 포함 | 500 x 400 | EA | 4 | 20000 | 80000 | [5 empty] | 80000 |  | 2017 | HB 테크놀러지 | 다온 | 2017-5-1670 | 80000 | 0
V.D | VOLUME DAMPER(V.D) - 수동 Handle 포함 | 700 x 350 | EA | 1 | 24500 | 24500 | [5 empty] | 24500 |  | 2017 | HB 테크놀러지 | 다온 | 2017-5-1670 | 24500 | 0
V.D | VOLUME DAMPER(V.D) - 수동 Handle 포함 | 400 x 300 | EA | 1 | 15000 | 15000 | [5 empty] | 15000 |  | 2017 | HB 테크놀러지 | 다온 | 2017-5-1670 | 15000 | 0
F.V.D | FIRE VOLUME DAMPER(F.V.D) w/72℃ FUSE | 300 x 300 | EA | 1 | 29000 | 29000 | [5 empty] | 29000 |  | 2017 | HB 테크놀러지 | 다온 | 2017-5-1670 | 29000 | 0
F.V.D | FIRE VOLUME DAMPER(F.V.D) w/72℃ FUSE | 600 x 400 | EA | 1 | 38000 | 38000 | [5 empty] | 38000 |  | 2017 | HB 테크놀러지 | 다온 | 2017-5-1670 | 38000 | 0
F.V.D | FIRE VOLUME DAMPER(F.V.D) w/72℃ FUSE | 1600 x 700 | EA | 2 | 126000 | 252000 | [5 empty] | 252000 |  | 2017 | HB 테크놀러지 | 다온 | 2017-5-1670 | 252000 | 0
F.V.D | FIRE VOLUME DAMPER(F.V.D) w/72℃ FUSE | 1300 x 700 | EA | 1 | 105000 | 105000 | [5 empty] | 105000 |  | 2017 | HB 테크놀러지 | 다온 | 2017-5-1670 | 105000 | 0
F.V.D | FIRE VOLUME DAMPER(F.V.D) w/72℃ FUSE | 1400 x 700 | EA | 1 | 112000 | 112000 | [5 empty] | 112000 |  | 2017 | HB 테크놀러지 | 다온 | 2017-5-1670 | 112000 | 0
삭제_단가없음 | FIRE VOLUME DAMPER(F.V.D) w/72℃ FUSE | x | EA | 0 |  | 0 | [5 empty] | 0 |  | 2017 | HB 테크놀러지 | 다온 | 2017-5-1670 | 0 | 0
F.V.D | FIRE VOLUME DAMPER(F.V.D) w/72℃ FUSE | 300 x 300 | EA | 1 | 29000 | 29000 | [5 empty] | 29000 |  | 2017 | HB 테크놀러지 | 다온 | 2017-5-1670 | 29000 | 0
F.V.D | FIRE VOLUME DAMPER(F.V.D) w/72℃ FUSE | 600 x 400 | EA | 1 | 48000 | 48000 | [5 empty] | 48000 |  | 2017 | HB 테크놀러지 | 다온 | 2017-5-1670 | 48000 | 0
F.V.D | FIRE VOLUME DAMPER(F.V.D) w/72℃ FUSE | 1200 x 700 | EA | 1 | 98000 | 98000 | [5 empty] | 98000 |  | 2017 | HB 테크놀러지 | 다온 | 2017-5-1670 | 98000 | 0
F.V.D | FIRE VOLUME DAMPER(F.V.D) w/72℃ FUSE | 1400 x 700 | EA | 1 | 112000 | 112000 | [5 empty] | 112000 |  | 2017 | HB 테크놀러지 | 다온 | 2017-5-1670 | 112000 | 0
F.V.D | FIRE VOLUME DAMPER(F.V.D) w/72℃ FUSE | 1100 x 700 | EA | 1 | 91000 | 91000 | [5 empty] | 91000 |  | 2017 | HB 테크놀러지 | 다온 | 2017-5-1670 | 91000 | 0
F.V.D | FIRE VOLUME DAMPER(F.V.D) w/72℃ FUSE | 900 x 300 | EA | 5 | 41000 | 205000 | [5 empty] | 205000 |  | 2017 | HB 테크놀러지 | 다온 | 2017-5-1670 | 205000 | 0
GRILLE | GRILLE | 800 x 1000 | EA | 1 | 80000 | 80000 | [5 empty] | 80000 |  | 2017 | HB 테크놀러지 | 다온 | 2017-5-1670 | 80000 | 0
GRILLE | GRILLE | 500 x 1000 | EA | 17 | 50000 | 850000 | [5 empty] | 850000 |  | 2017 | HB 테크놀러지 | 다온 | 2017-5-1670 | 850000 | 0
GRILLE | GRILLE | 500 x 1000 | EA | 18 | 50000 | 900000 | [5 empty] | 900000 |  | 2017 | HB 테크놀러지 | 다온 | 2017-5-1670 | 900000 | 0
GRILLE | GRILLE | 500 x 1000 | EA | 17 | 50000 | 850000 | [5 empty] | 850000 |  | 2017 | HB 테크놀러지 | 다온 | 2017-5-1670 | 850000 | 0
후렉시블호스 | FLEXIBLE DUCT | 300 d | M | 412 | 6240 | 2570880 | [5 empty] | 2570880 |  | 2017 | HB 테크놀러지 | 다온 | 2017-5-1670 | 2570880 | 0
삭제 | 테이프 | 폭50mm | M | 782.8 | 250 | 195700 | [5 empty] | 195700 |  | 2017 | HB 테크놀러지 | 다온 | 2017-5-1670 | 195700 | 0
점검구 | ACCESS DOOR | 450 x 450 | EA | 16 | 20250 | 324000 | [5 empty] | 324000 |  | 2017 | HB 테크놀러지 | 다온 | 2017-5-1670 | 324000 | 0
CHAMBER | AIR CHAMBER | 3000W x1400L x900H | EA | 1 | 652800 | 652800 | 163200 | 163200 |  |  |  | 816000 |  | 2017 | HB 테크놀러지 | 다온 | 2017-5-1670 | 816000 | 0
CHAMBER | AIR CHAMBER | 3000W x1100L x900H | EA | 1 | 559200 | 559200 | 139800 | 139800 |  |  |  | 699000 |  | 2017 | HB 테크놀러지 | 다온 | 2017-5-1670 | 699000 | 0
CHAMBER | AIR CHAMBER | 3800W x1200L x900H | EA | 1 | 724800 | 724800 | 181200 | 181200 |  |  |  | 906000 |  | 2017 | HB 테크놀러지 | 다온 | 2017-5-1670 | 906000 | 0
CHAMBER | SOUND CHAMBER | 2000W x1500L x1300H | EA | 1 | 1132500 | 1132500 | 151000 | 151000 |  |  |  | 1283500 |  | 2017 | HB 테크놀러지 | 다온 | 2017-5-1670 | 1283500 | 0
CHAMBER | SOUND CHAMBER | 2200W x1600L x1300H | EA | 1 | 1269000 | 1269000 | 169200 | 169200 |  |  |  | 1438200 |  | 2017 | HB 테크놀러지 | 다온 | 2017-5-1670 | 1438200 | 0
CHAMBER | SOUND CHAMBER | 1900W x1400L x1300H | EA | 1 | 1042500 | 1042500 | 139000 | 139000 |  |  |  | 1181500 |  | 2017 | HB 테크놀러지 | 다온 | 2017-5-1670 | 1181500 | 0
| 인건비 | 덕트공 | 인 | 460 |  |  | 130860 | 60195600 |  |  |  | 60195600 |  | 2017 | HB 테크놀러지 | 다온 | 2017-5-1670 | 60195600 | 0
| 인건비 | 보온공 | 인 | 112 |  |  | 127821 | 14315952 |  |  |  | 14315952 |  | 2017 | HB 테크놀러지 | 다온 | 2017-5-1670 | 14315952 | 0
삭제_단가없음 | 인건비 | 보통인부 | 인 | [8 empty] | 0 |  | 2017 | HB 테크놀러지 | 다온 | 2017-5-1670 | 0 | 0
삭제 | 잡자재비 | 인건비의5% | 식 | 1 | 3772747 | 3772747 | [5 empty] | 3772747 |  | 2017 | HB 테크놀러지 | 다온 | 2017-5-1670 | 3772747 | 0
덕트 | 각형덕트제작설치 | #26 (0.5t) | M2 | 250 | 12963 | 3240750 |  | 0 |  | 0 | 12963 | 3240750 |  | 2017 | HB 테크놀러지 | 세현이엔지 | 2017-5-1670 | 3240750 | 0
덕트 | 각형덕트제작설치 | #24 (0.6t) | M2 | 652 | 13825 | 9013900 |  | 0 |  | 0 | 13825 | 9013900 |  | 2017 | HB 테크놀러지 | 세현이엔지 | 2017-5-1670 | 9013900 | 0
덕트 | 각형덕트제작설치 | #22 (0.8t) | M2 | 2381 | 17306 | 41205590 |  | 0 |  | 0 | 17306 | 41205590 |  | 2017 | HB 테크놀러지 | 세현이엔지 | 2017-5-1670 | 41205590 | 0
덕트 | 각형덕트제작설치 | #18 (1.2t) | M2 | 65 | 20938 | 1360970 |  | 0 |  | 0 | 20938 | 1360970 |  | 2017 | HB 테크놀러지 | 세현이엔지 | 2017-5-1670 | 1360970 | 0
덕트_보온 | 덕트보온 | 아티론 40T | M2 | 3348 | 17426 | 58342250 |  | 0 |  | 0 | 17426 | 58342250 |  | 2017 | HB 테크놀러지 | 세현이엔지 | 2017-5-1670 | 58342250 | 0
DIFFUSER | 사각디퓨저 | 600*600*D300 | EA | 10 | 52000 | 520000 |  | 0 |  | 0 | 52000 | 520000 |  | 2017 | HB 테크놀러지 | 세현이엔지 | 2017-5-1670 | 520000 | 0
GRILLE | 그릴 | 700*1000 | EA | 2 | 70000 | 140000 |  | 0 |  | 0 | 70000 | 140000 |  | 2017 | HB 테크놀러지 | 세현이엔지 | 2017-5-1670 | 140000 | 0
GRILLE | 그릴 | 600*1000 | EA | 2 | 60000 | 120000 |  | 0 |  | 0 | 60000 | 120000 |  | 2017 | HB 테크놀러지 | 세현이엔지 | 2017-5-1670 | 120000 | 0
GRILLE | 그릴 | 500*1000 | EA | 49 | 50000 | 2450000 |  | 0 |  | 0 | 50000 | 2450000 |  | 2017 | HB 테크놀러지 | 세현이엔지 | 2017-5-1670 | 2450000 | 0
후렉시블호스 | FLEXIBLE DUCT | 300d | M | 311 | 6240 | 1940640 |  | 0 |  | 0 | 6240 | 1940640 |  | 2017 | HB 테크놀러지 | 세현이엔지 | 2017-5-1670 | 1940640 | 0
삭제 | 테이프 | 폭50mm | M | 787 | 90 | 70830 |  | 0 |  | 0 | 90 | 70830 |  | 2017 | HB 테크놀러지 | 세현이엔지 | 2017-5-1670 | 70830 | 0
F.V.D | F.V.D | 1600 x 700 | EA | 1 | 149400 | 149400 |  | 0 |  | 0 | 149400 | 149400 |  | 2017 | HB 테크놀러지 | 세현이엔지 | 2017-5-1670 | 149400 | 0
F.V.D | F.V.D | 1400 x 700 | EA | 2 | 132600 | 265200 |  | 0 |  | 0 | 132600 | 265200 |  | 2017 | HB 테크놀러지 | 세현이엔지 | 2017-5-1670 | 265200 | 0
F.V.D | F.V.D | 1300 x 700 | EA | 1 | 124200 | 124200 |  | 0 |  | 0 | 124200 | 124200 |  | 2017 | HB 테크놀러지 | 세현이엔지 | 2017-5-1670 | 124200 | 0
F.V.D | F.V.D | 1200 x 700 | EA | 1 | 115800 | 115800 |  | 0 |  | 0 | 115800 | 115800 |  | 2017 | HB 테크놀러지 | 세현이엔지 | 2017-5-1670 | 115800 | 0
F.V.D | F.V.D | 1100 x 700 | EA | 1 | 107400 | 107400 |  | 0 |  | 0 | 107400 | 107400 |  | 2017 | HB 테크놀러지 | 세현이엔지 | 2017-5-1670 | 107400 | 0
F.V.D | F.V.D | 800 x 1000 | EA | 1 | 111000 | 111000 |  | 0 |  | 0 | 111000 | 111000 |  | 2017 | HB 테크놀러지 | 세현이엔지 | 2017-5-1670 | 111000 | 0
F.V.D | F.V.D | 800 x 800 | EA | 1 | 91800 | 91800 |  | 0 |  | 0 | 91800 | 91800 |  | 2017 | HB 테크놀러지 | 세현이엔지 | 2017-5-1670 | 91800 | 0
F.V.D | F.V.D | 600 x 400 | EA | 1 | 43800 | 43800 |  | 0 |  | 0 | 43800 | 43800 |  | 2017 | HB 테크놀러지 | 세현이엔지 | 2017-5-1670 | 43800 | 0
F.V.D | F.V.D | 300 x 300 | EA | 2 | 30000 | 60000 |  | 0 |  | 0 | 30000 | 60000 |  | 2017 | HB 테크놀러지 | 세현이엔지 | 2017-5-1670 | 60000 | 0
CHAMBER | SA 사운드참바 | 2200*1450*1300 | EA | 1 | 1348950 | 1348950 |  | 0 |  | 0 | 1348950 | 1348950 |  | 2017 | HB 테크놀러지 | 세현이엔지 | 2017-5-1670 | 1348950 | 0
CHAMBER | SA 사운드참바 | 2200*1450*1300 | EA | 1 | 1348950 | 1348950 |  | 0 |  | 0 | 1348950 | 1348950 |  | 2017 | HB 테크놀러지 | 세현이엔지 | 2017-5-1670 | 1348950 | 0
CHAMBER | SA 사운드참바 | 1600*2300*1300 | EA | 1 | 1487500 | 1487500 |  | 0 |  | 0 | 1487500 | 1487500 |  | 2017 | HB 테크놀러지 | 세현이엔지 | 2017-5-1670 | 1487500 | 0
CHAMBER | RA 참바 | 3800*1200*900 | EA | 1 | 507000 | 507000 |  | 0 |  | 0 | 507000 | 507000 |  | 2017 | HB 테크놀러지 | 세현이엔지 | 2017-5-1670 | 507000 | 0
CHAMBER | RA 참바 | 2200*1450*1300 | EA | 1 | 793500 | 793500 |  | 0 |  | 0 | 793500 | 793500 |  | 2017 | HB 테크놀러지 | 세현이엔지 | 2017-5-1670 | 793500 | 0
CHAMBER | RA 참바 | 3000*1400*900 | EA | 1 | 816000 | 816000 |  | 0 |  | 0 | 816000 | 816000 |  | 2017 | HB 테크놀러지 | 세현이엔지 | 2017-5-1670 | 816000 | 0
V.D | V.D | 1600 x 700 | EA | 1 | 134400 | 134400 |  | 0 |  | 0 | 134400 | 134400 |  | 2017 | HB 테크놀러지 | 세현이엔지 | 2017-5-1670 | 134400 | 0
V.D | V.D | 1400 x 700 | EA | 2 | 117600 | 235200 |  | 0 |  | 0 | 117600 | 235200 |  | 2017 | HB 테크놀러지 | 세현이엔지 | 2017-5-1670 | 235200 | 0
V.D | V.D | 1300 x 700 | EA | 1 | 109200 | 109200 |  | 0 |  | 0 | 109200 | 109200 |  | 2017 | HB 테크놀러지 | 세현이엔지 | 2017-5-1670 | 109200 | 0
V.D | V.D | 1200 x 700 | EA | 1 | 100800 | 100800 |  | 0 |  | 0 | 100800 | 100800 |  | 2017 | HB 테크놀러지 | 세현이엔지 | 2017-5-1670 | 100800 | 0
V.D | V.D | 1100 x 700 | EA | 1 | 92400 | 92400 |  | 0 |  | 0 | 92400 | 92400 |  | 2017 | HB 테크놀러지 | 세현이엔지 | 2017-5-1670 | 92400 | 0
V.D | V.D | 1000 x 500 | EA | 2 | 60000 | 120000 |  | 0 |  | 0 | 60000 | 120000 |  | 2017 | HB 테크놀러지 | 세현이엔지 | 2017-5-1670 | 120000 | 0
V.D | V.D | 750 x 400 | EA | 1 | 36000 | 36000 |  | 0 |  | 0 | 36000 | 36000 |  | 2017 | HB 테크놀러지 | 세현이엔지 | 2017-5-1670 | 36000 | 0
V.D | V.D | 700 x 400 | EA | 1 | 33600 | 33600 |  | 0 |  | 0 | 33600 | 33600 |  | 2017 | HB 테크놀러지 | 세현이엔지 | 2017-5-1670 | 33600 | 0
V.D | V.D | 650 x 650 | EA | 1 | 50700 | 50700 |  | 0 |  | 0 | 50700 | 50700 |  | 2017 | HB 테크놀러지 | 세현이엔지 | 2017-5-1670 | 50700 | 0
V.D | V.D | 600 x 500 | EA | 5 | 36000 | 180000 |  | 0 |  | 0 | 36000 | 180000 |  | 2017 | HB 테크놀러지 | 세현이엔지 | 2017-5-1670 | 180000 | 0
V.D | V.D | 600 x 300 | EA | 8 | 21600 | 172800 |  | 0 |  | 0 | 21600 | 172800 |  | 2017 | HB 테크놀러지 | 세현이엔지 | 2017-5-1670 | 172800 | 0
V.D | V.D | 500 x 400 | EA | 1 | 24000 | 24000 |  | 0 |  | 0 | 24000 | 24000 |  | 2017 | HB 테크놀러지 | 세현이엔지 | 2017-5-1670 | 24000 | 0
V.D | V.D | 500 x 350 | EA | 2 | 21000 | 42000 |  | 0 |  | 0 | 21000 | 42000 |  | 2017 | HB 테크놀러지 | 세현이엔지 | 2017-5-1670 | 42000 | 0
V.D | V.D | 450 x 400 | EA | 10 | 21600 | 216000 |  | 0 |  | 0 | 21600 | 216000 |  | 2017 | HB 테크놀러지 | 세현이엔지 | 2017-5-1670 | 216000 | 0
V.D | V.D | 400 x 300 | EA | 2 | 15000 | 30000 |  | 0 |  | 0 | 15000 | 30000 |  | 2017 | HB 테크놀러지 | 세현이엔지 | 2017-5-1670 | 30000 | 0
V.D | V.D | 300 x 300 | EA | 1 | 15000 | 15000 |  | 0 |  | 0 | 15000 | 15000 |  | 2017 | HB 테크놀러지 | 세현이엔지 | 2017-5-1670 | 15000 | 0
SPIN_IN | SPIN IN | 300 d | EA | 199 | 2805 | 558200 |  | 0 |  | 0 | 2805 | 558200 |  | 2017 | HB 테크놀러지 | 세현이엔지 | 2017-5-1670 | 558200 | 0
STS_BAND | SUS-BAND | 300 d | EA | 199 | 650 | 129350 |  | 0 |  | 0 | 650 | 129350 |  | 2017 | HB 테크놀러지 | 세현이엔지 | 2017-5-1670 | 129350 | 0
| 인건비 | 덕트공 | 인 | 349 |  | 0 | 126874 | 44279030 |  | 0 | 126874 | 44279030 |  | 2017 | HB 테크놀러지 | 세현이엔지 | 2017-5-1670 | 44279030 | 0
| 인건비 | 보온공 | 인 | 257 |  | 0 | 123274 | 31681420 |  | 0 |  | 31681420 |  | 2017 | HB 테크놀러지 | 세현이엔지 | 2017-5-1670 | 31681420 | 0
| 인건비 | 보통인부 | 인 | 43 |  | 0 | 102628 | 4413000 |  | 0 | 102628 | 4413000 |  | 2017 | HB 테크놀러지 | 세현이엔지 | 2017-5-1670 | 4413000 | 0
삭제 | 잡자재비 |  | 식 | 1 | 3841650 | 3841650 |  | 0 |  | 0 | 3841650 | 3841650 |  | 2017 | HB 테크놀러지 | 세현이엔지 | 2017-5-1670 | 3841650 | 0
삭제 | 공구손료 | 노무비의 3% | 식 | 1 | 2411200 | 2411200 |  | 0 |  | 0 | 2411200 | 2411200 |  | 2017 | HB 테크놀러지 | 세현이엔지 | 2017-5-1670 | 2411200 | 0
삭제 | 운반비 |  | 식 | 1 |  | 0 |  | 0 | 3000000 | 3000000 | 3000000 | 3000000 |  | 2017 | HB 테크놀러지 | 세현이엔지 | 2017-5-1670 | 3000000 | 0
삭제 | 장비사용료 및 폐기물처리비 |  | 식 | 1 |  | 0 |  | 0 | 5000000 | 5000000 | 5000000 | 5000000 |  | 2017 | HB 테크놀러지 | 세현이엔지 | 2017-5-1670 | 5000000 | 0
BFU 설치 | Blower Filter Unit | 670x1,270x750H, Hepa Filter | SET | 68 | 565000 | 38420000 | 100000 | 6800000 |  | 0 | 665000 | 45220000 | 필터포함 | 2017 | HB 테크놀러지 | 원클라스 | 2017-5-1670 | 45220000 | 0
H/B 설치 | hepa filter box | 28cmm | SET | 60 | 265000 | 15900000 | 60000 | 3600000 |  | 0 | 325000 | 19500000 | 필터포함 | 2017 | HB 테크놀러지 | 원클라스 | 2017-5-1670 | 19500000 | 0
R/D 설치 | Relief Damper | 2연식, Φ250 | EA | 8 | 280000 | 2240000 | 50000 | 400000 |  | 0 | 330000 | 2640000 |  | 2017 | HB 테크놀러지 | 원클라스 | 2017-5-1670 | 2640000 | 0
덕트 | 각형덕트제작설치 | #26 (0.5t) | M2 | 288 | 11300 | 3254400 | 17000 | 4896000 |  | 0 | 28300 | 8150400 |  | 2017 | HB 테크놀러지 | 원클라스 | 2017-5-1670 | 8150400 | 0
덕트 | 각형덕트제작설치 | #24 (0.6t) | M2 | 682 | 12000 | 8184000 | 17000 | 11594000 |  | 0 | 29000 | 19778000 |  | 2017 | HB 테크놀러지 | 원클라스 | 2017-5-1670 | 19778000 | 0
덕트 | 각형덕트제작설치 | #22 (0.8t) | M2 | 2641 | 14200 | 37502200 | 17000 | 44897000 |  | 0 | 31200 | 82399200 |  | 2017 | HB 테크놀러지 | 원클라스 | 2017-5-1670 | 82399200 | 0
덕트 | 각형덕트제작설치 | #18 (1.2t) | M2 | 72 | 19000 | 1368000 | 18000 | 1296000 |  | 0 | 37000 | 2664000 |  | 2017 | HB 테크놀러지 | 원클라스 | 2017-5-1670 | 2664000 | 0
덕트_보온 | 덕트보온 | 아티론 40T | M2 | 4055 | 12000 | 48660000 | 7000 | 28385000 |  | 0 | 19000 | 77045000 |  | 2017 | HB 테크놀러지 | 원클라스 | 2017-5-1670 | 77045000 | 0
DIFFUSER | 사각디퓨저 | 600*600*D300 | EA | 10 | 55000 | 550000 | 10000 | 100000 |  | 0 | 65000 | 650000 |  | 2017 | HB 테크놀러지 | 원클라스 | 2017-5-1670 | 650000 | 0
GRILLE | 그릴 | 700*1000 | EA | 2 | 70000 | 140000 | 5000 | 10000 |  | 0 | 75000 | 150000 |  | 2017 | HB 테크놀러지 | 원클라스 | 2017-5-1670 | 150000 | 0
GRILLE | 그릴 | 600*1000 | EA | 2 | 60000 | 120000 | 5000 | 10000 |  | 0 | 65000 | 130000 |  | 2017 | HB 테크놀러지 | 원클라스 | 2017-5-1670 | 130000 | 0
GRILLE | 그릴 | 500*1000 | EA | 49 | 50000 | 2450000 | 5000 | 245000 |  | 0 | 55000 | 2695000 |  | 2017 | HB 테크놀러지 | 원클라스 | 2017-5-1670 | 2695000 | 0
후렉시블호스 | FLEXIBLE DUCT | 300d | M | 311 | 6100 | 1897100 |  | 0 |  | 0 | 6100 | 1897100 |  | 2017 | HB 테크놀러지 | 원클라스 | 2017-5-1670 | 1897100 | 0
삭제 | 테이프 | 폭50mm | M | 787 | 300 | 236100 |  | 0 |  | 0 | 300 | 236100 |  | 2017 | HB 테크놀러지 | 원클라스 | 2017-5-1670 | 236100 | 0
F.V.D | F.V.D | 1600 x 700 | EA | 1 | 127000 | 127000 |  | 0 |  | 0 | 127000 | 127000 |  | 2017 | HB 테크놀러지 | 원클라스 | 2017-5-1670 | 127000 | 0
F.V.D | F.V.D | 1400 x 700 | EA | 2 | 113000 | 226000 |  | 0 |  | 0 | 113000 | 226000 |  | 2017 | HB 테크놀러지 | 원클라스 | 2017-5-1670 | 226000 | 0
F.V.D | F.V.D | 1300 x 700 | EA | 1 | 106000 | 106000 |  | 0 |  | 0 | 106000 | 106000 |  | 2017 | HB 테크놀러지 | 원클라스 | 2017-5-1670 | 106000 | 0
F.V.D | F.V.D | 1200 x 700 | EA | 1 | 99000 | 99000 |  | 0 |  | 0 | 99000 | 99000 |  | 2017 | HB 테크놀러지 | 원클라스 | 2017-5-1670 | 99000 | 0
F.V.D | F.V.D | 1100 x 700 | EA | 1 | 92000 | 92000 |  | 0 |  | 0 | 92000 | 92000 |  | 2017 | HB 테크놀러지 | 원클라스 | 2017-5-1670 | 92000 | 0
F.V.D | F.V.D | 800 x 1000 | EA | 1 | 95000 | 95000 |  | 0 |  | 0 | 95000 | 95000 |  | 2017 | HB 테크놀러지 | 원클라스 | 2017-5-1670 | 95000 | 0
F.V.D | F.V.D | 800 x 800 | EA | 1 | 79000 | 79000 |  | 0 |  | 0 | 79000 | 79000 |  | 2017 | HB 테크놀러지 | 원클라스 | 2017-5-1670 | 79000 | 0
F.V.D | F.V.D | 600 x 400 | EA | 1 | 39000 | 39000 |  | 0 |  | 0 | 39000 | 39000 |  | 2017 | HB 테크놀러지 | 원클라스 | 2017-5-1670 | 39000 | 0
F.V.D | F.V.D | 300 x 300 | EA | 2 | 30000 | 60000 |  | 0 |  | 0 | 30000 | 60000 |  | 2017 | HB 테크놀러지 | 원클라스 | 2017-5-1670 | 60000 | 0
CHAMBER | SA 사운드참바 | 2200*1450*1300 | EA | 1 | 1587000 | 1587000 | 238050 | 238050 |  | 0 | 1825050 | 1825050 |  | 2017 | HB 테크놀러지 | 원클라스 | 2017-5-1670 | 1825050 | 0
CHAMBER | SA 사운드참바 | 2200*1450*1300 | EA | 1 | 1587000 | 1587000 | 238050 | 238050 |  | 0 | 1825050 | 1825050 |  | 2017 | HB 테크놀러지 | 원클라스 | 2017-5-1670 | 1825050 | 0
CHAMBER | SA 사운드참바 | 1600*2300*1300 | EA | 1 | 1750000 | 1750000 | 262500 | 262500 |  | 0 | 2012500 | 2012500 |  | 2017 | HB 테크놀러지 | 원클라스 | 2017-5-1670 | 2012500 | 0
CHAMBER | RA 참바 | 3800*1200*900 | EA | 1 | 362400 | 362400 | 181200 | 181200 |  | 0 | 543600 | 543600 |  | 2017 | HB 테크놀러지 | 원클라스 | 2017-5-1670 | 543600 | 0
CHAMBER | RA 참바 | 2200*1450*1300 | EA | 1 | 476100 | 476100 | 158700 | 158700 |  | 0 | 634800 | 634800 |  | 2017 | HB 테크놀러지 | 원클라스 | 2017-5-1670 | 634800 | 0
CHAMBER | RA 참바 | 3000*1400*900 | EA | 1 | 489600 | 489600 | 163200 | 163200 |  | 0 | 652800 | 652800 |  | 2017 | HB 테크놀러지 | 원클라스 | 2017-5-1670 | 652800 | 0
V.D | V.D | 1600 x 700 | EA | 1 | 112000 | 112000 |  | 0 |  | 0 | 112000 | 112000 |  | 2017 | HB 테크놀러지 | 원클라스 | 2017-5-1670 | 112000 | 0
V.D | V.D | 1400 x 700 | EA | 2 | 98000 | 196000 |  | 0 |  | 0 | 98000 | 196000 |  | 2017 | HB 테크놀러지 | 원클라스 | 2017-5-1670 | 196000 | 0
V.D | V.D | 1300 x 700 | EA | 1 | 91000 | 91000 |  | 0 |  | 0 | 91000 | 91000 |  | 2017 | HB 테크놀러지 | 원클라스 | 2017-5-1670 | 91000 | 0
V.D | V.D | 1200 x 700 | EA | 1 | 84000 | 84000 |  | 0 |  | 0 | 84000 | 84000 |  | 2017 | HB 테크놀러지 | 원클라스 | 2017-5-1670 | 84000 | 0
V.D | V.D | 1100 x 700 | EA | 1 | 77000 | 77000 |  | 0 |  | 0 | 77000 | 77000 |  | 2017 | HB 테크놀러지 | 원클라스 | 2017-5-1670 | 77000 | 0
V.D | V.D | 1000 x 500 | EA | 2 | 50000 | 100000 |  | 0 |  | 0 | 50000 | 100000 |  | 2017 | HB 테크놀러지 | 원클라스 | 2017-5-1670 | 100000 | 0
V.D | V.D | 750 x 400 | EA | 1 | 30000 | 30000 |  | 0 |  | 0 | 30000 | 30000 |  | 2017 | HB 테크놀러지 | 원클라스 | 2017-5-1670 | 30000 | 0
V.D | V.D | 700 x 400 | EA | 1 | 28000 | 28000 |  | 0 |  | 0 | 28000 | 28000 |  | 2017 | HB 테크놀러지 | 원클라스 | 2017-5-1670 | 28000 | 0
V.D | V.D | 650 x 650 | EA | 1 | 42250 | 42250 |  | 0 |  | 0 | 42250 | 42250 |  | 2017 | HB 테크놀러지 | 원클라스 | 2017-5-1670 | 42250 | 0
V.D | V.D | 600 x 500 | EA | 5 | 30000 | 150000 |  | 0 |  | 0 | 30000 | 150000 |  | 2017 | HB 테크놀러지 | 원클라스 | 2017-5-1670 | 150000 | 0
V.D | V.D | 600 x 300 | EA | 8 | 18000 | 144000 |  | 0 |  | 0 | 18000 | 144000 |  | 2017 | HB 테크놀러지 | 원클라스 | 2017-5-1670 | 144000 | 0
V.D | V.D | 500 x 400 | EA | 1 | 20000 | 20000 |  | 0 |  | 0 | 20000 | 20000 |  | 2017 | HB 테크놀러지 | 원클라스 | 2017-5-1670 | 20000 | 0
V.D | V.D | 500 x 350 | EA | 2 | 17500 | 35000 |  | 0 |  | 0 | 17500 | 35000 |  | 2017 | HB 테크놀러지 | 원클라스 | 2017-5-1670 | 35000 | 0
V.D | V.D | 450 x 400 | EA | 10 | 18000 | 180000 |  | 0 |  | 0 | 18000 | 180000 |  | 2017 | HB 테크놀러지 | 원클라스 | 2017-5-1670 | 180000 | 0
V.D | V.D | 400 x 300 | EA | 2 | 12000 | 24000 |  | 0 |  | 0 | 12000 | 24000 |  | 2017 | HB 테크놀러지 | 원클라스 | 2017-5-1670 | 24000 | 0
V.D | V.D | 300 x 300 | EA | 1 | 15000 | 15000 |  | 0 |  | 0 | 15000 | 15000 |  | 2017 | HB 테크놀러지 | 원클라스 | 2017-5-1670 | 15000 | 0
SPIN_IN | SPIN IN | 300 d | EA | 199 | 3500 | 696500 |  | 0 |  | 0 | 3500 | 696500 |  | 2017 | HB 테크놀러지 | 원클라스 | 2017-5-1670 | 696500 | 0
STS_BAND | SUS-BAND | 300 d | EA | 199 | 800 | 159200 |  | 0 |  | 0 | 800 | 159200 |  | 2017 | HB 테크놀러지 | 원클라스 | 2017-5-1670 | 159200 | 0
삭제_단가없음 | 인건비 | 덕트공 | 인 |  |  | 0 |  | 0 |  | 0 | 0 | 0 |  | 2017 | HB 테크놀러지 | 원클라스 | 2017-5-1670 | 0 | 0
삭제_단가없음 | 인건비 | 보통인부 | 진 |  |  | 0 |  | 0 |  | 0 | 0 | 0 |  | 2017 | HB 테크놀러지 | 원클라스 | 2017-5-1670 | 0 | 0
삭제 | 잡자재비 | 인건비의 5% | 식 | 1 | 5686042.5 | 5686042 |  | 0 |  | 0 | 5686042.5 | 5686042 |  | 2017 | HB 테크놀러지 | 원클라스 | 2017-5-1670 | 5686042 | 0
삭제 | 공구손료 | 노무비의 3% | 식 | 1 |  | 0 | 2780241 | 2780241 |  | 0 | 2780241 | 2780241 |  | 2017 | HB 테크놀러지 | 원클라스 | 2017-5-1670 | 2780241 | 0
삭제 | 운반비 |  | 식 | 1 |  | 0 |  | 0 | 6100000 | 6100000 | 6100000 | 6100000 |  | 2017 | HB 테크놀러지 | 원클라스 | 2017-5-1670 | 6100000 | 0
삭제 | 장비사용료 및 폐기물처리비 |  | 식 | 1 |  | 0 |  | 0 | 8000000 | 8000000 | 8000000 | 8000000 |  | 2017 | HB 테크놀러지 | 원클라스 | 2017-5-1670 | 8000000 | 0
덕트 | 기계식 아연도 덕트 제작 / 설치 | 0.5T | M2 | 1063.35 | 13063 | 13890541.05 | 16500 | 17545275 |  |  | 29563 | 31435816.05 |  | 2017 | 코스모신소재 | 그린빌더스 | 2017-5-1772 | 31435816.05 | 0
덕트 | 기계식 아연도 덕트 제작 / 설치 | 0.6T | M2 | 1179.8 | 14676 | 17314744.8 | 17500 | 20646500 |  |  | 32176 | 37961244.8 |  | 2017 | 코스모신소재 | 그린빌더스 | 2017-5-1772 | 37961244.8 | 0
덕트 | 기계식 아연도 덕트 제작 / 설치 | 0.8T | M2 | 1613.3 | 17244 | 27819745.2 | 18500 | 29846050 |  |  | 35744 | 57665795.2 |  | 2017 | 코스모신소재 | 그린빌더스 | 2017-5-1772 | 57665795.2 | 0
덕트 | 기계식 아연도 덕트 제작 / 설치 | 1.0T | M2 | 82.45 | 19500 | 1607775 | 19500 | 1607775 |  |  | 39000 | 3215550 |  | 2017 | 코스모신소재 | 그린빌더스 | 2017-5-1772 | 3215550 | 0
덕트_보온 | 덕트보온 (난연가교발포) | 20T | M2 | 3938.9 | 7500 | 29541750 | 8000 | 31511200 |  |  | 15500 | 61052950 |  | 2017 | 코스모신소재 | 그린빌더스 | 2017-5-1772 | 61052950 | 0
덕트_보온 | 마감보온 (난연가교발포) | 5T | M2 | 709.75 | 2000 | 1419500 |  | 0 |  |  | 2000 | 1419500 |  | 2017 | 코스모신소재 | 그린빌더스 | 2017-5-1772 | 1419500 | 0
CHAMBER | SOUND CHAMBER | 800x800x600 | SET | 2 | 384000 | 768000 |  | 0 |  |  | 384000 | 768000 |  | 2017 | 코스모신소재 | 그린빌더스 | 2017-5-1772 | 768000 | 0
CHAMBER | SOUND CHAMBER | 700x700x600 | SET | 3 | 319000 | 957000 |  | 0 |  |  | 319000 | 957000 |  | 2017 | 코스모신소재 | 그린빌더스 | 2017-5-1772 | 957000 | 0
CHAMBER | SOUND CHAMBER | 1500x1400x1100 | SET | 1 | 1269600 | 1269600 |  | 0 |  |  | 1269600 | 1269600 |  | 2017 | 코스모신소재 | 그린빌더스 | 2017-5-1772 | 1269600 | 0
CHAMBER | SOUND CHAMBER | 1700x1700x1100 | SET | 1 | 1591200 | 1591200 |  | 0 |  |  | 1591200 | 1591200 |  | 2017 | 코스모신소재 | 그린빌더스 | 2017-5-1772 | 1591200 | 0
CHAMBER | SOUND CHAMBER | 1000x700x700 | SET | 1 | 453600 | 453600 |  | 0 |  |  | 453600 | 453600 |  | 2017 | 코스모신소재 | 그린빌더스 | 2017-5-1772 | 453600 | 0
F.V.D | F.V.D(ST'L) | 300x300 | EA | 2 | 27000 | 54000 |  | 0 |  |  | 27000 | 54000 |  | 2017 | 코스모신소재 | 그린빌더스 | 2017-5-1772 | 54000 | 0
F.V.D | F.V.D(ST'L) | 400x400 | EA | 1 | 34200 | 34200 |  | 0 |  |  | 34200 | 34200 |  | 2017 | 코스모신소재 | 그린빌더스 | 2017-5-1772 | 34200 | 0
F.V.D | F.V.D(ST'L) | 400x250 | EA | 1 | 30000 | 30000 |  | 0 |  |  | 30000 | 30000 |  | 2017 | 코스모신소재 | 그린빌더스 | 2017-5-1772 | 30000 | 0
F.V.D | F.V.D(ST'L) | 500x500 | EA | 2 | 45000 | 90000 |  | 0 |  |  | 45000 | 90000 |  | 2017 | 코스모신소재 | 그린빌더스 | 2017-5-1772 | 90000 | 0
F.V.D | F.V.D(ST'L) | 550x400 | EA | 1 | 41400 | 41400 |  | 0 |  |  | 41400 | 41400 |  | 2017 | 코스모신소재 | 그린빌더스 | 2017-5-1772 | 41400 | 0
F.V.D | F.V.D(ST'L) | 550x550 | EA | 1 | 51300 | 51300 |  | 0 |  |  | 51300 | 51300 |  | 2017 | 코스모신소재 | 그린빌더스 | 2017-5-1772 | 51300 | 0
F.V.D | F.V.D(ST'L) | 600x350 | EA | 1 | 40200 | 40200 |  | 0 |  |  | 40200 | 40200 |  | 2017 | 코스모신소재 | 그린빌더스 | 2017-5-1772 | 40200 | 0
F.V.D | F.V.D(ST'L) | 600x550 | EA | 1 | 54600 | 54600 |  | 0 |  |  | 54600 | 54600 |  | 2017 | 코스모신소재 | 그린빌더스 | 2017-5-1772 | 54600 | 0
F.V.D | F.V.D(ST'L) | 600x600 | EA | 1 | 58200 | 58200 |  | 0 |  |  | 58200 | 58200 |  | 2017 | 코스모신소재 | 그린빌더스 | 2017-5-1772 | 58200 | 0
F.V.D | F.V.D(ST'L) | 700x450 | EA | 1 | 52800 | 52800 |  | 0 |  |  | 52800 | 52800 |  | 2017 | 코스모신소재 | 그린빌더스 | 2017-5-1772 | 52800 | 0
F.V.D | F.V.D(ST'L) | 800x400 | EA | 1 | 53400 | 53400 |  | 0 |  |  | 53400 | 53400 |  | 2017 | 코스모신소재 | 그린빌더스 | 2017-5-1772 | 53400 | 0
F.V.D | F.V.D(ST'L) | 800x650 | EA | 1 | 61800 | 61800 |  | 0 |  |  | 61800 | 61800 |  | 2017 | 코스모신소재 | 그린빌더스 | 2017-5-1772 | 61800 | 0
F.V.D | F.V.D(ST'L) | 900x850 | EA | 1 | 106800 | 106800 |  | 0 |  |  | 106800 | 106800 |  | 2017 | 코스모신소재 | 그린빌더스 | 2017-5-1772 | 106800 | 0
F.V.D | F.V.D(ST'L) | 950x550 | EA | 1 | 77700 | 77700 |  | 0 |  |  | 77700 | 77700 |  | 2017 | 코스모신소재 | 그린빌더스 | 2017-5-1772 | 77700 | 0
F.V.D | F.V.D(ST'L) | 1000x550 | EA | 1 | 81000 | 81000 |  | 0 |  |  | 81000 | 81000 |  | 2017 | 코스모신소재 | 그린빌더스 | 2017-5-1772 | 81000 | 0
F.V.D | F.V.D(ST'L) | 1100x550 | EA | 2 | 87600 | 175200 |  | 0 |  |  | 87600 | 175200 |  | 2017 | 코스모신소재 | 그린빌더스 | 2017-5-1772 | 175200 | 0
F.V.D | F.V.D(ST'L) | 1100x600 | EA | 1 | 94200 | 94200 |  | 0 |  |  | 94200 | 94200 |  | 2017 | 코스모신소재 | 그린빌더스 | 2017-5-1772 | 94200 | 0
F.V.D | F.V.D(ST'L) | 1200x650 | EA | 1 | 108600 | 108600 |  | 0 |  |  | 108600 | 108600 |  | 2017 | 코스모신소재 | 그린빌더스 | 2017-5-1772 | 108600 | 0
F.V.D | F.V.D(ST'L) | 1400x750 | EA | 1 | 141000 | 141000 |  | 0 |  |  | 141000 | 141000 |  | 2017 | 코스모신소재 | 그린빌더스 | 2017-5-1772 | 141000 | 0
V.D | V.D(ST'L) | 200x200 | EA | 1 | 15000 | 15000 |  | 0 |  |  | 15000 | 15000 |  | 2017 | 코스모신소재 | 그린빌더스 | 2017-5-1772 | 15000 | 0
V.D | V.D(ST'L) | 300x250 | EA | 1 | 15000 | 15000 |  | 0 |  |  | 15000 | 15000 |  | 2017 | 코스모신소재 | 그린빌더스 | 2017-5-1772 | 15000 | 0
V.D | V.D(ST'L) | 300x300 | EA | 7 | 15000 | 105000 |  | 0 |  |  | 15000 | 105000 |  | 2017 | 코스모신소재 | 그린빌더스 | 2017-5-1772 | 105000 | 0
V.D | V.D(ST'L) | 350x250 | EA | 7 | 15000 | 105000 |  | 0 |  |  | 15000 | 105000 |  | 2017 | 코스모신소재 | 그린빌더스 | 2017-5-1772 | 105000 | 0
V.D | V.D(ST'L) | 350x350 | EA | 4 | 15000 | 60000 |  | 0 |  |  | 15000 | 60000 |  | 2017 | 코스모신소재 | 그린빌더스 | 2017-5-1772 | 60000 | 0
V.D | V.D(ST'L) | 400x250 | EA | 4 | 15000 | 60000 |  | 0 |  |  | 15000 | 60000 |  | 2017 | 코스모신소재 | 그린빌더스 | 2017-5-1772 | 60000 | 0
V.D | V.D(ST'L) | 400x300 | EA | 1 | 15000 | 15000 |  | 0 |  |  | 15000 | 15000 |  | 2017 | 코스모신소재 | 그린빌더스 | 2017-5-1772 | 15000 | 0
V.D | V.D(ST'L) | 400x400 | EA | 9 | 19200 | 172800 |  | 0 |  |  | 19200 | 172800 |  | 2017 | 코스모신소재 | 그린빌더스 | 2017-5-1772 | 172800 | 0
V.D | V.D(ST'L) | 450x250 | EA | 1 | 15000 | 15000 |  | 0 |  |  | 15000 | 15000 |  | 2017 | 코스모신소재 | 그린빌더스 | 2017-5-1772 | 15000 | 0
V.D | V.D(ST'L) | 450x300 | EA | 1 | 16200 | 16200 |  | 0 |  |  | 16200 | 16200 |  | 2017 | 코스모신소재 | 그린빌더스 | 2017-5-1772 | 16200 | 0
V.D | V.D(ST'L) | 450x350 | EA | 1 | 21600 | 21600 |  | 0 |  |  | 21600 | 21600 |  | 2017 | 코스모신소재 | 그린빌더스 | 2017-5-1772 | 21600 | 0
V.D | V.D(ST'L) | 450x400 | EA | 1 | 21600 | 21600 |  | 0 |  |  | 21600 | 21600 |  | 2017 | 코스모신소재 | 그린빌더스 | 2017-5-1772 | 21600 | 0
V.D | V.D(ST'L) | 450x450 | EA | 1 | 24300 | 24300 |  | 0 |  |  | 24300 | 24300 |  | 2017 | 코스모신소재 | 그린빌더스 | 2017-5-1772 | 24300 | 0
V.D | V.D(ST'L) | 500x300 | EA | 1 | 18000 | 18000 |  | 0 |  |  | 18000 | 18000 |  | 2017 | 코스모신소재 | 그린빌더스 | 2017-5-1772 | 18000 | 0
V.D | V.D(ST'L) | 500x350 | EA | 1 | 21000 | 21000 |  | 0 |  |  | 21000 | 21000 |  | 2017 | 코스모신소재 | 그린빌더스 | 2017-5-1772 | 21000 | 0
V.D | V.D(ST'L) | 500x400 | EA | 1 | 24000 | 24000 |  | 0 |  |  | 24000 | 24000 |  | 2017 | 코스모신소재 | 그린빌더스 | 2017-5-1772 | 24000 | 0
V.D | V.D(ST'L) | 500x500 | EA | 3 | 30000 | 90000 |  | 0 |  |  | 30000 | 90000 |  | 2017 | 코스모신소재 | 그린빌더스 | 2017-5-1772 | 90000 | 0
V.D | V.D(ST'L) | 600x350 | EA | 2 | 25200 | 50400 |  | 0 |  |  | 25200 | 50400 |  | 2017 | 코스모신소재 | 그린빌더스 | 2017-5-1772 | 50400 | 0
V.D | V.D(ST'L) | 600x400 | EA | 3 | 28800 | 86400 |  | 0 |  |  | 28800 | 86400 |  | 2017 | 코스모신소재 | 그린빌더스 | 2017-5-1772 | 86400 | 0
V.D | V.D(ST'L) | 600x500 | EA | 1 | 36000 | 36000 |  | 0 |  |  | 36000 | 36000 |  | 2017 | 코스모신소재 | 그린빌더스 | 2017-5-1772 | 36000 | 0
V.D | V.D(ST'L) | 600x600 | EA | 2 | 43200 | 86400 |  | 0 |  |  | 43200 | 86400 |  | 2017 | 코스모신소재 | 그린빌더스 | 2017-5-1772 | 86400 | 0
V.D | V.D(ST'L) | 700x350 | EA | 1 | 29400 | 29400 |  | 0 |  |  | 29400 | 29400 |  | 2017 | 코스모신소재 | 그린빌더스 | 2017-5-1772 | 29400 | 0
V.D | V.D(ST'L) | 800x400 | EA | 5 | 38400 | 192000 |  | 0 |  |  | 38400 | 192000 |  | 2017 | 코스모신소재 | 그린빌더스 | 2017-5-1772 | 192000 | 0
V.D | V.D(ST'L) | 800x500 | EA | 1 | 48000 | 48000 |  | 0 |  |  | 48000 | 48000 |  | 2017 | 코스모신소재 | 그린빌더스 | 2017-5-1772 | 48000 | 0
V.D | V.D(ST'L) | 900x450 | EA | 3 | 48600 | 145800 |  | 0 |  |  | 48600 | 145800 |  | 2017 | 코스모신소재 | 그린빌더스 | 2017-5-1772 | 145800 | 0
V.D | V.D(ST'L) | 950x550 | EA | 1 | 62700 | 62700 |  | 0 |  |  | 62700 | 62700 |  | 2017 | 코스모신소재 | 그린빌더스 | 2017-5-1772 | 62700 | 0
REGISTER | REGISTER GRILL(A/L) | 300x300 | EA | 1 | 15000 | 15000 |  | 0 |  |  | 15000 | 15000 |  | 2017 | 코스모신소재 | 그린빌더스 | 2017-5-1772 | 15000 | 0
REGISTER | REGISTER GRILL(A/L) | 500x300 | EA | 1 | 22500 | 22500 |  | 0 |  |  | 22500 | 22500 |  | 2017 | 코스모신소재 | 그린빌더스 | 2017-5-1772 | 22500 | 0
REGISTER | REGISTER GRILL(A/L) | 600x300 | EA | 8 | 27000 | 216000 |  | 0 |  |  | 27000 | 216000 |  | 2017 | 코스모신소재 | 그린빌더스 | 2017-5-1772 | 216000 | 0
REGISTER | REGISTER GRILL(A/L) | 600x400 | EA | 11 | 36000 | 396000 |  | 0 |  |  | 36000 | 396000 |  | 2017 | 코스모신소재 | 그린빌더스 | 2017-5-1772 | 396000 | 0
REGISTER | REGISTER GRILL(A/L) | 800x400 | EA | 2 | 48000 | 96000 |  | 0 |  |  | 48000 | 96000 |  | 2017 | 코스모신소재 | 그린빌더스 | 2017-5-1772 | 96000 | 0
REGISTER | REGISTER GRILL(A/L) | 800x500 | EA | 17 | 60000 | 1020000 |  | 0 |  |  | 60000 | 1020000 |  | 2017 | 코스모신소재 | 그린빌더스 | 2017-5-1772 | 1020000 | 0
REGISTER | REGISTER GRILL(A/L) | 900x600 | EA | 5 | 81000 | 405000 |  | 0 |  |  | 81000 | 405000 |  | 2017 | 코스모신소재 | 그린빌더스 | 2017-5-1772 | 405000 | 0
REGISTER | REGISTER GRILL(A/L) | 1000x800 | EA | 10 | 120000 | 1200000 |  | 0 |  |  | 120000 | 1200000 |  | 2017 | 코스모신소재 | 그린빌더스 | 2017-5-1772 | 1200000 | 0
REGISTER | REGISTER GRILL(A/L) | 1200x800 | EA | 1 | 144000 | 144000 |  | 0 |  |  | 144000 | 144000 |  | 2017 | 코스모신소재 | 그린빌더스 | 2017-5-1772 | 144000 | 0
REGISTER | REGISTER GRILL(A/L) | 1200x1000 | EA | 5 | 180000 | 900000 |  | 0 |  |  | 180000 | 900000 |  | 2017 | 코스모신소재 | 그린빌더스 | 2017-5-1772 | 900000 | 0
루버 | LOUVER | 2400x1200 | EA | 1 | 245600 | 245600 |  | 0 |  |  | 245600 | 245600 |  | 2017 | 코스모신소재 | 그린빌더스 | 2017-5-1772 | 245600 | 0
루버 | LOUVER | 2500x2000 | EA | 1 | 600000 | 600000 |  | 0 |  |  | 600000 | 600000 |  | 2017 | 코스모신소재 | 그린빌더스 | 2017-5-1772 | 600000 | 0
루버 | LOUVER | 3300x1500 | EA | 1 | 594000 | 594000 |  | 0 |  |  | 594000 | 594000 |  | 2017 | 코스모신소재 | 그린빌더스 | 2017-5-1772 | 594000 | 0
SPIN_IN | SPIN-IN | 250A | EA | 85 | 4000 | 340000 |  | 0 |  |  | 4000 | 340000 |  | 2017 | 코스모신소재 | 그린빌더스 | 2017-5-1772 | 340000 | 0
후렉시블호스 | FLEXIBLE(보온) | 250A | M | 1695 | 8000 | 13560000 |  | 0 |  |  | 8000 | 13560000 |  | 2017 | 코스모신소재 | 그린빌더스 | 2017-5-1772 | 13560000 | 0
STS_BAND | SUS BAND | 250A | EA | 847 | 1500 | 1270500 |  | 0 |  |  | 1500 | 1270500 |  | 2017 | 코스모신소재 | 그린빌더스 | 2017-5-1772 | 1270500 | 0
H/B 설치 | HEPA FILTER BOX 설치 |  | SET | 48 |  | 0 | 60000 | 2880000 |  |  | 60000 | 2880000 | 장비사급 | 2017 | 코스모신소재 | 그린빌더스 | 2017-5-1772 | 2880000 | 0
삭제 | B.F.U 설치 |  | SET | 39 |  | 0 | 80000 | 3120000 |  |  | 80000 | 3120000 | 장비사급 | 2017 | 코스모신소재 | 그린빌더스 | 2017-5-1772 | 3120000 | 0
DIFFUSER | 디퓨져 설치 | D250 | EA | 16 | 30000 | 480000 |  | 0 |  |  | 30000 | 480000 |  | 2017 | 코스모신소재 | 그린빌더스 | 2017-5-1772 | 480000 | 0
삭제 | 장비사용료 | 고소작업대,카고크레인外 | L/S | 1 | 3000000 | 3000000 |  | 0 |  |  | 3000000 | 3000000 |  | 2017 | 코스모신소재 | 그린빌더스 | 2017-5-1772 | 3000000 | 0
삭제 | 운반비 | 5T TOP기준 | L/S | 1 | 2000000 | 2000000 |  | 0 |  |  | 2000000 | 2000000 |  | 2017 | 코스모신소재 | 그린빌더스 | 2017-5-1772 | 2000000 | 0
삭제 | 잡자재비 |  | L/S | 1 | 3632431.6815 | 3632431.6815 |  | 0 |  |  | 3632431.6815 | 3632431.6815 |  | 2017 | 코스모신소재 | 그린빌더스 | 2017-5-1772 | 3632431.6815 | 0
삭제 | 공구손료 |  | L/S | 1 |  | 0 | 3214704 | 3214704 |  |  | 3214704 | 3214704 |  | 2017 | 코스모신소재 | 그린빌더스 | 2017-5-1772 | 3214704 | 0
삭제 | 폐기물처리비 |  | 식 | 1 | 2000000 | 2000000 |  | 0 |  |  | 2000000 | 2000000 |  | 2017 | 코스모신소재 | 그린빌더스 | 2017-5-1772 | 2000000 | 0
덕트 | 기계식 아연도 덕트 제작 / 설치 | 0.5T | M2 | 64.055 | 13063 | 836750.465 | 16500 | 1056907.5 |  |  | 29563 | 1893657.965 |  | 2017 | 코스모신소재 | 그린빌더스 | 2017-5-1772 | 1893657.965 | 0
덕트 | 기계식 아연도 덕트 제작 / 설치 | 0.6T | M2 | 132.595 | 14676 | 1945964.22 | 17500 | 2320412.5 |  |  | 32176 | 4266376.72 |  | 2017 | 코스모신소재 | 그린빌더스 | 2017-5-1772 | 4266376.72 | 0
덕트 | 기계식 아연도 덕트 제작 / 설치 | 0.8T | M2 | 47.84 | 17244 | 824952.96 | 18500 | 885040 |  |  | 35744 | 1709992.96 |  | 2017 | 코스모신소재 | 그린빌더스 | 2017-5-1772 | 1709992.96 | 0
덕트_보온 | 덕트보온 (글라스울+칼라함석) | 50T | M2 | 244 | 19500 | 4758000 | 25000 | 6100000 |  |  | 44500 | 10858000 |  | 2017 | 코스모신소재 | 그린빌더스 | 2017-5-1772 | 10858000 | 0
F.V.D | F.V.D(ST'L) | 900x400 | EA | 1 | 58200 | 58200 |  | 0 |  |  | 58200 | 58200 |  | 2017 | 코스모신소재 | 그린빌더스 | 2017-5-1772 | 58200 | 0
V.D | V.D(ST'L) | 600x450 | EA | 1 | 32400 | 32400 |  | 0 |  |  | 32400 | 32400 |  | 2017 | 코스모신소재 | 그린빌더스 | 2017-5-1772 | 32400 | 0
V.D | V.D(ST'L) | 900x600 | EA | 1 | 64800 | 64800 |  | 0 |  |  | 64800 | 64800 |  | 2017 | 코스모신소재 | 그린빌더스 | 2017-5-1772 | 64800 | 0
REGISTER | REGISTER GRILL(A/L) | 1200x600 | EA | 2 | 108000 | 216000 |  | 0 |  |  | 108000 | 216000 |  | 2017 | 코스모신소재 | 그린빌더스 | 2017-5-1772 | 216000 | 0
REGISTER | REGISTER GRILL(A/L) | 3000x900 | EA | 1 | 405000 | 405000 |  | 0 |  |  | 405000 | 405000 |  | 2017 | 코스모신소재 | 그린빌더스 | 2017-5-1772 | 405000 | 0
삭제 | 캐노피후드(STS2T) | 2000x600 | SET | 3 | 750000 | 2250000 |  | 0 |  |  | 750000 | 2250000 |  | 2017 | 코스모신소재 | 그린빌더스 | 2017-5-1772 | 2250000 | 0
후렉시블호스 | FLEXIBLE(고온용) | 300A | m | 120 | 20000 | 2400000 |  | 0 |  |  | 20000 | 2400000 |  | 2017 | 코스모신소재 | 그린빌더스 | 2017-5-1772 | 2400000 | 0
STS_BAND | SUS BAND | 300A | EA | 70 | 1800 | 126000 |  | 0 |  |  | 1800 | 126000 |  | 2017 | 코스모신소재 | 그린빌더스 | 2017-5-1772 | 126000 | 0
삭제 | 장비사용료 | 고소작업대,카고크레인外 | L/S | 1 | 1000000 | 1000000 |  | 0 |  |  | 1000000 | 1000000 |  | 2017 | 코스모신소재 | 그린빌더스 | 2017-5-1772 | 1000000 | 0
삭제 | 운반비 | 5T TOP기준 | L/S | 1 | 500000 | 500000 |  | 0 |  |  | 500000 | 500000 |  | 2017 | 코스모신소재 | 그린빌더스 | 2017-5-1772 | 500000 | 0
삭제 | 잡자재비 |  | L/S | 1 | 462542.0293 | 462542.0293 |  | 0 |  |  | 462542.0293 | 462542.0293 |  | 2017 | 코스모신소재 | 그린빌더스 | 2017-5-1772 | 462542.0293 | 0
삭제 | 공구손료 |  | L/S | 1 |  | 0 | 310870.8 | 310870.8 |  |  | 310870.8 | 310870.8 |  | 2017 | 코스모신소재 | 그린빌더스 | 2017-5-1772 | 310870.8 | 0
덕트 | 기계식 아연도 덕트 제작 / 설치 | 0.5T | M2 | 150 |  | 0 | 8500 | 1275000 |  |  | 8500 | 1275000 |  | 2017 | 코스모신소재 | 그린빌더스 | 2017-5-1772 | 1275000 | 0
덕트 | 기계식 아연도 덕트 제작 / 설치 | 0.6T | M2 | 108 |  | 0 | 9000 | 972000 |  |  | 9000 | 972000 |  | 2017 | 코스모신소재 | 그린빌더스 | 2017-5-1772 | 972000 | 0
덕트 | 기계식 아연도 덕트 제작 / 설치 | 0.8T | M2 | 33 |  | 0 | 9500 | 313500 |  |  | 9500 | 313500 |  | 2017 | 코스모신소재 | 그린빌더스 | 2017-5-1772 | 313500 | 0
CHAMBER | SOUND CHAMBER | 1300*1100*800 | EA | 2 |  | 0 | 200000 | 400000 |  |  | 200000 | 400000 |  | 2017 | 코스모신소재 | 그린빌더스 | 2017-5-1772 | 400000 | 0
CHAMBER | SOUND CHAMBER | 1300*1100*700 | EA | 1 |  | 0 | 200000 | 200000 |  |  | 200000 | 200000 |  | 2017 | 코스모신소재 | 그린빌더스 | 2017-5-1772 | 200000 | 0
삭제_단가없음 | 공구손료 |  | 식 | 1 |  | 0 |  | 0 |  |  | 0 | 0 |  | 2017 | 코스모신소재 | 그린빌더스 | 2017-5-1772 | 0 | 0
덕트 | 기계식 아연도 덕트 제작 / 설치 | 0.5T | M2 | 1063.35 | 10523 | 11189632.05 | 17953 | 19090322.55 |  | 0 | 28476 | 30279954.6 |  | 2017 | 코스모신소재 | 성현기공 | 2017-5-1772 | 30279954.6 | 0
덕트 | 기계식 아연도 덕트 제작 / 설치 | 0.6T | M2 | 1179.8 | 11534 | 13607813.2 | 17953 | 21180949.4 |  | 0 | 29487 | 34788762.6 |  | 2017 | 코스모신소재 | 성현기공 | 2017-5-1772 | 34788762.6 | 0
덕트 | 기계식 아연도 덕트 제작 / 설치 | 0.8T | M2 | 1613.3 | 12821 | 20684119.3 | 17953 | 28963574.9 |  | 0 | 30774 | 49647694.2 |  | 2017 | 코스모신소재 | 성현기공 | 2017-5-1772 | 49647694.2 | 0
덕트 | 기계식 아연도 덕트 제작 / 설치 | 1.0T | M2 | 82.45 | 14329 | 1181426.05 | 17953 | 1480224.85 |  | 0 | 32282 | 2661650.9 |  | 2017 | 코스모신소재 | 성현기공 | 2017-5-1772 | 2661650.9 | 0
덕트_보온 | 덕트보온 (난연가교발포) | 20T | M2 | 3938.9 | 8223 | 32389574.7 | 4189 | 16500052.1 |  | 0 | 12412 | 48889626.8 |  | 2017 | 코스모신소재 | 성현기공 | 2017-5-1772 | 48889626.8 | 0
덕트_보온 | 마감보온 (난연가교발포) | 5T | M2 | 709.75 | 4428 | 3142773 |  | 0 |  | 0 | 4428 | 3142773 |  | 2017 | 코스모신소재 | 성현기공 | 2017-5-1772 | 3142773 | 0
CHAMBER | SOUND CHAMBER | 800x800x600 | SET | 2 | 441600 | 883200 | 44160 | 88320 |  | 0 | 485760 | 971520 |  | 2017 | 코스모신소재 | 성현기공 | 2017-5-1772 | 971520 | 0
CHAMBER | SOUND CHAMBER | 700x700x600 | SET | 3 | 367080 | 1101240 | 36708 | 110124 |  | 0 | 403788 | 1211364 |  | 2017 | 코스모신소재 | 성현기공 | 2017-5-1772 | 1211364 | 0
CHAMBER | SOUND CHAMBER | 1500x1400x1100 | SET | 1 | 1460040 | 1460040 | 146004 | 146004 |  | 0 | 1606044 | 1606044 |  | 2017 | 코스모신소재 | 성현기공 | 2017-5-1772 | 1606044 | 0
CHAMBER | SOUND CHAMBER | 1700x1700x1100 | SET | 1 | 1829880 | 1829880 | 182988 | 182988 |  | 0 | 2012868 | 2012868 |  | 2017 | 코스모신소재 | 성현기공 | 2017-5-1772 | 2012868 | 0
CHAMBER | SOUND CHAMBER | 1000x700x700 | SET | 1 | 521640 | 521640 | 52164 | 52164 |  | 0 | 573804 | 573804 |  | 2017 | 코스모신소재 | 성현기공 | 2017-5-1772 | 573804 | 0
F.V.D | F.V.D(ST'L) | 300x300 | EA | 2 | 32200 | 64400 |  | 0 |  | 0 | 32200 | 64400 |  | 2017 | 코스모신소재 | 성현기공 | 2017-5-1772 | 64400 | 0
F.V.D | F.V.D(ST'L) | 400x400 | EA | 1 | 33580 | 33580 |  | 0 |  | 0 | 33580 | 33580 |  | 2017 | 코스모신소재 | 성현기공 | 2017-5-1772 | 33580 | 0
F.V.D | F.V.D(ST'L) | 400x250 | EA | 1 | 32200 | 32200 |  | 0 |  | 0 | 32200 | 32200 |  | 2017 | 코스모신소재 | 성현기공 | 2017-5-1772 | 32200 | 0
F.V.D | F.V.D(ST'L) | 500x500 | EA | 2 | 43413 | 86826 |  | 0 |  | 0 | 43413 | 86826 |  | 2017 | 코스모신소재 | 성현기공 | 2017-5-1772 | 86826 | 0
F.V.D | F.V.D(ST'L) | 550x400 | EA | 1 | 40135 | 40135 |  | 0 |  | 0 | 40135 | 40135 |  | 2017 | 코스모신소재 | 성현기공 | 2017-5-1772 | 40135 | 0
F.V.D | F.V.D(ST'L) | 550x550 | EA | 1 | 49148 | 49148 |  | 0 |  | 0 | 49148 | 49148 |  | 2017 | 코스모신소재 | 성현기공 | 2017-5-1772 | 49148 | 0
F.V.D | F.V.D(ST'L) | 600x350 | EA | 1 | 39043 | 39043 |  | 0 |  | 0 | 39043 | 39043 |  | 2017 | 코스모신소재 | 성현기공 | 2017-5-1772 | 39043 | 0
F.V.D | F.V.D(ST'L) | 600x550 | EA | 1 | 52153 | 52153 |  | 0 |  | 0 | 52153 | 52153 |  | 2017 | 코스모신소재 | 성현기공 | 2017-5-1772 | 52153 | 0
F.V.D | F.V.D(ST'L) | 600x600 | EA | 1 | 55430 | 55430 |  | 0 |  | 0 | 55430 | 55430 |  | 2017 | 코스모신소재 | 성현기공 | 2017-5-1772 | 55430 | 0
F.V.D | F.V.D(ST'L) | 700x450 | EA | 1 | 50514 | 50514 |  | 0 |  | 0 | 50514 | 50514 |  | 2017 | 코스모신소재 | 성현기공 | 2017-5-1772 | 50514 | 0
F.V.D | F.V.D(ST'L) | 800x400 | EA | 1 | 51060 | 51060 |  | 0 |  | 0 | 51060 | 51060 |  | 2017 | 코스모신소재 | 성현기공 | 2017-5-1772 | 51060 | 0
F.V.D | F.V.D(ST'L) | 800x650 | EA | 1 | 72910 | 72910 |  | 0 |  | 0 | 72910 | 72910 |  | 2017 | 코스모신소재 | 성현기공 | 2017-5-1772 | 72910 | 0
F.V.D | F.V.D(ST'L) | 900x850 | EA | 1 | 99676 | 99676 |  | 0 |  | 0 | 99676 | 99676 |  | 2017 | 코스모신소재 | 성현기공 | 2017-5-1772 | 99676 | 0
F.V.D | F.V.D(ST'L) | 950x550 | EA | 1 | 73183 | 73183 |  | 0 |  | 0 | 73183 | 73183 |  | 2017 | 코스모신소재 | 성현기공 | 2017-5-1772 | 73183 | 0
F.V.D | F.V.D(ST'L) | 1000x550 | EA | 1 | 76188 | 76188 |  | 0 |  | 0 | 76188 | 76188 |  | 2017 | 코스모신소재 | 성현기공 | 2017-5-1772 | 76188 | 0
F.V.D | F.V.D(ST'L) | 1100x550 | EA | 2 | 82196 | 164392 |  | 0 |  | 0 | 82196 | 164392 |  | 2017 | 코스모신소재 | 성현기공 | 2017-5-1772 | 164392 | 0
F.V.D | F.V.D(ST'L) | 1100x600 | EA | 1 | 88205 | 88205 |  | 0 |  | 0 | 88205 | 88205 |  | 2017 | 코스모신소재 | 성현기공 | 2017-5-1772 | 88205 | 0
F.V.D | F.V.D(ST'L) | 1200x650 | EA | 1 | 101315 | 101315 |  | 0 |  | 0 | 101315 | 101315 |  | 2017 | 코스모신소재 | 성현기공 | 2017-5-1772 | 101315 | 0
F.V.D | F.V.D(ST'L) | 1400x750 | EA | 1 | 130813 | 130813 |  | 0 |  | 0 | 130813 | 130813 |  | 2017 | 코스모신소재 | 성현기공 | 2017-5-1772 | 130813 | 0
V.D | V.D(ST'L) | 200x200 | EA | 1 | 16100 | 16100 |  | 0 |  | 0 | 16100 | 16100 |  | 2017 | 코스모신소재 | 성현기공 | 2017-5-1772 | 16100 | 0
V.D | V.D(ST'L) | 300x250 | EA | 1 | 16100 | 16100 |  | 0 |  | 0 | 16100 | 16100 |  | 2017 | 코스모신소재 | 성현기공 | 2017-5-1772 | 16100 | 0
V.D | V.D(ST'L) | 300x300 | EA | 7 | 16100 | 112700 |  | 0 |  | 0 | 16100 | 112700 |  | 2017 | 코스모신소재 | 성현기공 | 2017-5-1772 | 112700 | 0
V.D | V.D(ST'L) | 350x250 | EA | 7 | 16100 | 112700 |  | 0 |  | 0 | 16100 | 112700 |  | 2017 | 코스모신소재 | 성현기공 | 2017-5-1772 | 112700 | 0
V.D | V.D(ST'L) | 350x350 | EA | 4 | 16100 | 64400 |  | 0 |  | 0 | 16100 | 64400 |  | 2017 | 코스모신소재 | 성현기공 | 2017-5-1772 | 64400 | 0
V.D | V.D(ST'L) | 400x250 | EA | 4 | 16100 | 64400 |  | 0 |  | 0 | 16100 | 64400 |  | 2017 | 코스모신소재 | 성현기공 | 2017-5-1772 | 64400 | 0
V.D | V.D(ST'L) | 400x300 | EA | 1 | 16100 | 16100 |  | 0 |  | 0 | 16100 | 16100 |  | 2017 | 코스모신소재 | 성현기공 | 2017-5-1772 | 16100 | 0
V.D | V.D(ST'L) | 400x400 | EA | 9 | 17480 | 157320 |  | 0 |  | 0 | 17480 | 157320 |  | 2017 | 코스모신소재 | 성현기공 | 2017-5-1772 | 157320 | 0
V.D | V.D(ST'L) | 450x250 | EA | 1 | 16100 | 16100 |  | 0 |  | 0 | 16100 | 16100 |  | 2017 | 코스모신소재 | 성현기공 | 2017-5-1772 | 16100 | 0
V.D | V.D(ST'L) | 450x300 | EA | 1 | 16100 | 16100 |  | 0 |  | 0 | 16100 | 16100 |  | 2017 | 코스모신소재 | 성현기공 | 2017-5-1772 | 16100 | 0
V.D | V.D(ST'L) | 450x350 | EA | 1 | 17207 | 17207 |  | 0 |  | 0 | 17207 | 17207 |  | 2017 | 코스모신소재 | 성현기공 | 2017-5-1772 | 17207 | 0
V.D | V.D(ST'L) | 450x400 | EA | 1 | 19665 | 19665 |  | 0 |  | 0 | 19665 | 19665 |  | 2017 | 코스모신소재 | 성현기공 | 2017-5-1772 | 19665 | 0
V.D | V.D(ST'L) | 450x450 | EA | 1 | 22123 | 22123 |  | 0 |  | 0 | 22123 | 22123 |  | 2017 | 코스모신소재 | 성현기공 | 2017-5-1772 | 22123 | 0
V.D | V.D(ST'L) | 500x300 | EA | 1 | 16388 | 16388 |  | 0 |  | 0 | 16388 | 16388 |  | 2017 | 코스모신소재 | 성현기공 | 2017-5-1772 | 16388 | 0
V.D | V.D(ST'L) | 500x350 | EA | 1 | 19119 | 19119 |  | 0 |  | 0 | 19119 | 19119 |  | 2017 | 코스모신소재 | 성현기공 | 2017-5-1772 | 19119 | 0
V.D | V.D(ST'L) | 500x400 | EA | 1 | 21850 | 21850 |  | 0 |  | 0 | 21850 | 21850 |  | 2017 | 코스모신소재 | 성현기공 | 2017-5-1772 | 21850 | 0
V.D | V.D(ST'L) | 500x500 | EA | 3 | 27313 | 81939 |  | 0 |  | 0 | 27313 | 81939 |  | 2017 | 코스모신소재 | 성현기공 | 2017-5-1772 | 81939 | 0
V.D | V.D(ST'L) | 600x350 | EA | 2 | 22943 | 45886 |  | 0 |  | 0 | 22943 | 45886 |  | 2017 | 코스모신소재 | 성현기공 | 2017-5-1772 | 45886 | 0
V.D | V.D(ST'L) | 600x400 | EA | 3 | 26220 | 78660 |  | 0 |  | 0 | 26220 | 78660 |  | 2017 | 코스모신소재 | 성현기공 | 2017-5-1772 | 78660 | 0
V.D | V.D(ST'L) | 600x500 | EA | 1 | 32775 | 32775 |  | 0 |  | 0 | 32775 | 32775 |  | 2017 | 코스모신소재 | 성현기공 | 2017-5-1772 | 32775 | 0
V.D | V.D(ST'L) | 600x600 | EA | 2 | 39330 | 78660 |  | 0 |  | 0 | 39330 | 78660 |  | 2017 | 코스모신소재 | 성현기공 | 2017-5-1772 | 78660 | 0
V.D | V.D(ST'L) | 700x350 | EA | 1 | 26766 | 26766 |  | 0 |  | 0 | 26766 | 26766 |  | 2017 | 코스모신소재 | 성현기공 | 2017-5-1772 | 26766 | 0
V.D | V.D(ST'L) | 800x400 | EA | 5 | 34960 | 174800 |  | 0 |  | 0 | 34960 | 174800 |  | 2017 | 코스모신소재 | 성현기공 | 2017-5-1772 | 174800 | 0
V.D | V.D(ST'L) | 800x500 | EA | 1 | 43700 | 43700 |  | 0 |  | 0 | 43700 | 43700 |  | 2017 | 코스모신소재 | 성현기공 | 2017-5-1772 | 43700 | 0
V.D | V.D(ST'L) | 900x450 | EA | 3 | 44246 | 132738 |  | 0 |  | 0 | 44246 | 132738 |  | 2017 | 코스모신소재 | 성현기공 | 2017-5-1772 | 132738 | 0
V.D | V.D(ST'L) | 950x550 | EA | 1 | 57083 | 57083 |  | 0 |  | 0 | 57083 | 57083 |  | 2017 | 코스모신소재 | 성현기공 | 2017-5-1772 | 57083 | 0
REGISTER | REGISTER GRILL(A/L) | 300x300 | EA | 1 | 17250 | 17250 |  | 0 |  | 0 | 17250 | 17250 |  | 2017 | 코스모신소재 | 성현기공 | 2017-5-1772 | 17250 | 0
REGISTER | REGISTER GRILL(A/L) | 500x300 | EA | 1 | 22425 | 22425 |  | 0 |  | 0 | 22425 | 22425 |  | 2017 | 코스모신소재 | 성현기공 | 2017-5-1772 | 22425 | 0
REGISTER | REGISTER GRILL(A/L) | 600x300 | EA | 8 | 26910 | 215280 |  | 0 |  | 0 | 26910 | 215280 |  | 2017 | 코스모신소재 | 성현기공 | 2017-5-1772 | 215280 | 0
REGISTER | REGISTER GRILL(A/L) | 600x400 | EA | 11 | 35880 | 394680 |  | 0 |  | 0 | 35880 | 394680 |  | 2017 | 코스모신소재 | 성현기공 | 2017-5-1772 | 394680 | 0
REGISTER | REGISTER GRILL(A/L) | 800x400 | EA | 2 | 47840 | 95680 |  | 0 |  | 0 | 47840 | 95680 |  | 2017 | 코스모신소재 | 성현기공 | 2017-5-1772 | 95680 | 0
REGISTER | REGISTER GRILL(A/L) | 800x500 | EA | 17 | 59800 | 1016600 |  | 0 |  | 0 | 59800 | 1016600 |  | 2017 | 코스모신소재 | 성현기공 | 2017-5-1772 | 1016600 | 0
REGISTER | REGISTER GRILL(A/L) | 900x600 | EA | 5 | 80730 | 403650 |  | 0 |  | 0 | 80730 | 403650 |  | 2017 | 코스모신소재 | 성현기공 | 2017-5-1772 | 403650 | 0
REGISTER | REGISTER GRILL(A/L) | 1000x800 | EA | 10 | 119600 | 1196000 |  | 0 |  | 0 | 119600 | 1196000 |  | 2017 | 코스모신소재 | 성현기공 | 2017-5-1772 | 1196000 | 0
REGISTER | REGISTER GRILL(A/L) | 1200x800 | EA | 1 | 143520 | 143520 |  | 0 |  | 0 | 143520 | 143520 |  | 2017 | 코스모신소재 | 성현기공 | 2017-5-1772 | 143520 | 0
REGISTER | REGISTER GRILL(A/L) | 1200x1000 | EA | 5 | 179400 | 897000 |  | 0 |  | 0 | 179400 | 897000 |  | 2017 | 코스모신소재 | 성현기공 | 2017-5-1772 | 897000 | 0
루버 | LOUVER | 2400x1200 | EA | 1 | 264960 | 264960 |  | 0 |  | 0 | 264960 | 264960 |  | 2017 | 코스모신소재 | 성현기공 | 2017-5-1772 | 264960 | 0
루버 | LOUVER | 2500x2000 | EA | 1 | 460000 | 460000 |  | 0 |  | 0 | 460000 | 460000 |  | 2017 | 코스모신소재 | 성현기공 | 2017-5-1772 | 460000 | 0
루버 | LOUVER | 3300x1500 | EA | 1 | 455400 | 455400 |  | 0 |  | 0 | 455400 | 455400 |  | 2017 | 코스모신소재 | 성현기공 | 2017-5-1772 | 455400 | 0
SPIN_IN | SPIN-IN | 250A | EA | 85 | 2093 | 177905 |  | 0 |  | 0 | 2093 | 177905 |  | 2017 | 코스모신소재 | 성현기공 | 2017-5-1772 | 177905 | 0
후렉시블호스 | FLEXIBLE(보온) | 250A | M | 1695 | 6072 | 10292040 |  | 0 |  | 0 | 6072 | 10292040 |  | 2017 | 코스모신소재 | 성현기공 | 2017-5-1772 | 10292040 | 0
STS_BAND | SUS BAND | 250A | EA | 847 | 713 | 603911 |  | 0 |  | 0 | 713 | 603911 |  | 2017 | 코스모신소재 | 성현기공 | 2017-5-1772 | 603911 | 0
H/B 설치 | HEPA FILTER BOX 설치 |  | SET | 48 | 15000 | 720000 | 200000 | 9600000 |  | 0 | 215000 | 10320000 |  | 2017 | 코스모신소재 | 성현기공 | 2017-5-1772 | 10320000 | 0
삭제 | B.F.U 설치 |  | SET | 39 | 15000 | 585000 | 200000 | 7800000 |  | 0 | 215000 | 8385000 |  | 2017 | 코스모신소재 | 성현기공 | 2017-5-1772 | 8385000 | 0
DIFFUSER | 디퓨져 설치 | D250 | EA | 16 | 56350 | 901600 | 55000 | 880000 |  | 0 | 111350 | 1781600 |  | 2017 | 코스모신소재 | 성현기공 | 2017-5-1772 | 1781600 | 0
삭제 | 장비사용료 | 고소작업대,카고크레인外 | L/S | 1 |  | 0 |  | 0 | 5000000 | 5000000 | 5000000 | 5000000 |  | 2017 | 코스모신소재 | 성현기공 | 2017-5-1772 | 5000000 | 0
삭제 | 운반비 | 5T TOP기준 | L/S | 1 |  | 0 |  | 0 | 4500000 | 4500000 | 4500000 | 4500000 |  | 2017 | 코스모신소재 | 성현기공 | 2017-5-1772 | 4500000 | 0
삭제 | 잡자재비 |  | L/S | 1 | 12329300 | 12329300 |  | 0 |  | 0 | 12329300 | 12329300 |  | 2017 | 코스모신소재 | 성현기공 | 2017-5-1772 | 12329300 | 0
삭제 | 공구손료 |  | L/S | 1 | 3182241 | 3182241 |  | 0 |  | 0 | 3182241 | 3182241 |  | 2017 | 코스모신소재 | 성현기공 | 2017-5-1772 | 3182241 | 0
삭제 | 폐기물처리비 |  | 식 | 1 |  | 0 |  | 0 | 1600000 | 1600000 | 1600000 | 1600000 |  | 2017 | 코스모신소재 | 성현기공 | 2017-5-1772 | 1600000 | 0
덕트 | 기계식 아연도 덕트 제작 / 설치 | 0.5T | M2 | 64.055 | 10523 | 674050.765 | 17953 | 1149979.415 |  | 0 | 28476 | 1824030.18 |  | 2017 | 코스모신소재 | 성현기공 | 2017-5-1772 | 1824030.18 | 0
덕트 | 기계식 아연도 덕트 제작 / 설치 | 0.6T | M2 | 132.595 | 11534 | 1529350.73 | 17953 | 2380478.035 |  | 0 | 29487 | 3909828.765 |  | 2017 | 코스모신소재 | 성현기공 | 2017-5-1772 | 3909828.765 | 0
덕트 | 기계식 아연도 덕트 제작 / 설치 | 0.8T | M2 | 47.84 | 12821 | 613356.64 | 17953 | 858871.52 |  | 0 | 30774 | 1472228.16 |  | 2017 | 코스모신소재 | 성현기공 | 2017-5-1772 | 1472228.16 | 0
덕트_보온 | 덕트보온 (글라스울+칼라함석) | 50T | M2 | 244 | 18314 | 4468616 | 37104 | 9053376 |  | 0 | 55418 | 13521992 |  | 2017 | 코스모신소재 | 성현기공 | 2017-5-1772 | 13521992 | 0
F.V.D | F.V.D(ST'L) | 900x400 | EA | 1 | 55430 | 55430 |  | 0 |  | 0 | 55430 | 55430 |  | 2017 | 코스모신소재 | 성현기공 | 2017-5-1772 | 55430 | 0
V.D | V.D(ST'L) | 600x450 | EA | 1 | 29498 | 29498 |  | 0 |  | 0 | 29498 | 29498 |  | 2017 | 코스모신소재 | 성현기공 | 2017-5-1772 | 29498 | 0
V.D | V.D(ST'L) | 900x600 | EA | 1 | 58995 | 58995 |  | 0 |  | 0 | 58995 | 58995 |  | 2017 | 코스모신소재 | 성현기공 | 2017-5-1772 | 58995 | 0
REGISTER | REGISTER GRILL(A/L) | 1200x600 | EA | 2 | 107640 | 215280 |  | 0 |  | 0 | 107640 | 215280 |  | 2017 | 코스모신소재 | 성현기공 | 2017-5-1772 | 215280 | 0
REGISTER | REGISTER GRILL(A/L) | 3000x900 | EA | 1 | 403650 | 403650 |  | 0 |  | 0 | 403650 | 403650 |  | 2017 | 코스모신소재 | 성현기공 | 2017-5-1772 | 403650 | 0
삭제 | 캐노피후드(STS2T) | 2000x600 | SET | 3 | 632500 | 1897500 |  | 0 |  | 0 | 632500 | 1897500 |  | 2017 | 코스모신소재 | 성현기공 | 2017-5-1772 | 1897500 | 0
후렉시블호스 | FLEXIBLE(고온용) | 300A | m | 120 | 12650 | 1518000 |  | 0 |  | 0 | 12650 | 1518000 |  | 2017 | 코스모신소재 | 성현기공 | 2017-5-1772 | 1518000 | 0
STS_BAND | SUS BAND | 300A | EA | 70 | 805 | 56350 |  | 0 |  | 0 | 805 | 56350 |  | 2017 | 코스모신소재 | 성현기공 | 2017-5-1772 | 56350 | 0
삭제 | 장비사용료 | 고소작업대,카고크레인外 | L/S | 1 |  | 0 |  | 0 | 1200000 | 1200000 | 1200000 | 1200000 |  | 2017 | 코스모신소재 | 성현기공 | 2017-5-1772 | 1200000 | 0
삭제 | 운반비 | 5T TOP기준 | L/S | 1 |  | 0 |  | 0 | 300000 | 300000 | 300000 | 300000 |  | 2017 | 코스모신소재 | 성현기공 | 2017-5-1772 | 300000 | 0
삭제 | 잡자재비 |  | L/S | 1 | 1092806 | 1092806 |  | 0 |  | 0 | 1092806 | 1092806 |  | 2017 | 코스모신소재 | 성현기공 | 2017-5-1772 | 1092806 | 0
삭제 | 공구손료 |  | L/S | 1 | 403281 | 403281 |  | 0 |  | 0 | 403281 | 403281 |  | 2017 | 코스모신소재 | 성현기공 | 2017-5-1772 | 403281 | 0
덕트 | 기계식 아연도 덕트 제작 / 설치 | 0.5T | M2 | 150 |  | 0 | 11969 | 1795350 |  | 0 | 11969 | 1795350 |  | 2017 | 코스모신소재 | 성현기공 | 2017-5-1772 | 1795350 | 0
덕트 | 기계식 아연도 덕트 제작 / 설치 | 0.6T | M2 | 108 |  | 0 | 11969 | 1292652 |  | 0 | 11969 | 1292652 |  | 2017 | 코스모신소재 | 성현기공 | 2017-5-1772 | 1292652 | 0
덕트 | 기계식 아연도 덕트 제작 / 설치 | 0.8T | M2 | 33 |  | 0 | 11969 | 394977 |  | 0 | 11969 | 394977 |  | 2017 | 코스모신소재 | 성현기공 | 2017-5-1772 | 394977 | 0
삭제_단가없음 | SOUND CHAMBER | 1300*1100*800 | EA | 2 |  | 0 |  | 0 |  | 0 | 0 | 0 |  | 2017 | 코스모신소재 | 성현기공 | 2017-5-1772 | 0 | 0
삭제_단가없음 | SOUND CHAMBER | 1300*1100*700 | EA | 1 |  | 0 |  | 0 |  | 0 | 0 | 0 |  | 2017 | 코스모신소재 | 성현기공 | 2017-5-1772 | 0 | 0
삭제 | 공구손료 |  | 식 | 1 | 104489 | 104489 |  | 0 |  | 0 | 104489 | 104489 |  | 2017 | 코스모신소재 | 성현기공 | 2017-5-1772 | 104489 | 0
체크댐퍼
역류방지댐퍼 백드래프트댐퍼

## Sheet2
B.D.D
BFU 설치
CAV
CHAMBER
DIFFUSER
F.D
F.V.D
FD/FVD 휴즈
FRP덕트
FRP엘보
FRP캡
FRP플랜지
GRILLE
H/B 설치
HOOD
M.D
M.V.D
P.R.D
PVC
PVC_GRILLE
PVC_V.D
PVC_덕트
PVC레듀셔
PVC소켓
PVC엘보
PVC캡
PVC티
PVC플랜지
R/D 설치
REGISTER
SOUND ATTENUATOR
SPIN_IN
STS 망
STS_B.D.D
STS_BAND
STS_DIFFUSER
STS_F.D
STS_F.V.D
STS_GRILLE
STS_M.V.D
STS_MVD
STS_P.R.D
STS_REGISTER
STS_V.D
STS_덕트
STS_망
STS_펀칭플레이트
STS망
STS스파이럴덕트
STS스파이럴레듀셔
STS스파이럴엘보
STS스파이럴캡
STS스파이럴커플링
STS스파이럴티
Turning Vane
Turning Vane
U자형볼트/너트
V.D
VAV
내화충전재
녹막이페인트칠
ㄷ 형강
ㄷ형강
덕트
덕트_보온
덕트공 노무비
덕트보온
덕트케이싱
덕트클리닝
동망
루버
보온공 노무비
보통공 노무비
삭제
삭제_단가없음
스파이럴
스파이럴댐퍼
스파이럴덕트
스파이럴덕트TR
스파이럴레듀셔
스파이럴보온
스파이럴소켓
스파이럴엘보
스파이럴캡
스파이럴커플링
스파이럴티
에어타이트 댐퍼
잡철물제작설치
점검구
캔버스
펀칭플레이트
후렉시블호스

## Sheet4
B.D.D | 부속명_재질
B.D.D_STS | 재질_메인자재
BFU 설치
CAV | 명_재질
CHAMBER
DIFFUSER
F.D | STS덕트 엘보
F.V.D
F.V.D_STS
FD/FVD 휴즈
FRP덕트
FRP엘보
FRP캡
FRP플랜지
GRILLE
GRILLE_PVC
GRILLE_STS
H/B 설치
HOOD
M.D
P.R.D_STS
PVC
PVC레듀셔
PVC소켓
PVC엘보
PVC캡
PVC티
PVC플랜지
R/D 설치
REGISTER
REGISTER_STS
SPIN_IN
STS 망
STS_BAND
STS덕트 | STS덕트
Turning Vane | STS덕트 엘보
U자형볼트/너트
V.D
V.D_PVC
V.D_STS
내화충전재
녹막이페인트칠
ㄷ 형강
덕트
덕트보온
덕트케이싱
덕트클리닝
동망
루버
삭제
삭제_단가없음
스파이럴댐퍼
스파이럴덕트
스파이럴덕트TR
스파이럴레듀셔
스파이럴보온
스파이럴소켓
스파이럴엘보
스파이럴캡
스파이럴커플링
스파이럴커플링_STS
스파이럴티
에어타이트 댐퍼
유성페인트칠
잡철물제작설치
점검구
캔버스
펀칭플레이트
펀칭플레이트_STS
후렉시블호스